## Disclaimer
Mit dieser xls Datei wollen wir bei der Frage: Kaskade ja oder nein unterstützen.
Wir haben die Datei mit Sorgfalt und nach bestem Wissen und Gewissen angefertigt.
Für die Richtigkeit der Berechnungen und Ergebnisse können wir allerings nicht garantieren.
Team ComMetering

## Ergebnis
Größe PV Anlage | 17 | kWp | Eingabewerte
Stromverbrauch Haushalt | 3000 | kWh
Stromverbrauch Wärmepumpe | 3500 | KWh
Spezifischer Ertrag | 820 | kWh/kWp
Inbetriebnahme PV | 2010-06-01 | TT.MM.JJ
Einspeisvergütung | 39.14 | ct/kWh | -> berechnet
Eigenverbrauchsvergütung < 30% | 22.76 | ct/kWh | -> berechnet
Eigenverbrauchsvergütung > 30% | 22.76 | ct/kWh | -> berechnet
Strompreis Haushalt
Grundgebühr (netto) | 65 | €/Jahr
Arbeitspreis (netto) | 25 | Ct/kWh
Strompreis Wärmepumpe
Grundgebühr (netto) | 65 | €/Jahr
Arbeitspreis (netto) | 20 | Ct/kWh
Zusatzkosten Zähler WP | 30 | €/Jahr | -> Vorschlag Preis ComMetering abzüglich 10 Euro MSB Kosten aktuell
Kosten Kaskade (Elektroarbeit bei vorhandem WP Zähler) |  | €
Kosten Kaskade (Elektroarbeit für neuen WP Zähler) |  | €
Erzeugung | 13940 | kWh
Eigenverbrauch Hausstrom | 1068 | kWh | -> vorgeschlagener Referenzwert: | 1182.62
Eigenverbrauch Wärmepumpe | 369 | kWh | -> vorgeschlagener Referenzwert: | 774.128
Eigenverbauch | 10.31%
Netzeinspeiung | 89.69% |  |  | 7.661%
92.34%
Eigenverbrauch | 22.11% |  |  | 16.43%
Netzbezug | 77.89% |  |  | 0.83569
EEG-Vergütung | 5220.7354 |  | EEG-Vergütung | 5281.1776 | EEG-Vergütung | 5220.7354
Einspeisung | 4893.6742 |  | Einspeisung | 5038.1008 | Einspeisung | 4893.6742
Direktverbrauch < 30% | 327.0612 |  | Direktverbrauch < 30% | 243.0768 | Direktverbrauch < 30% | 327.0612
Direktverbrauch > 30% | 0 |  | Direktverbrauch > 30% | 0 | Direktverbrauch > 30% | 0
Grundgebühr | 65 |  | Grundgebühr | 130 | Grundgebühr | 130
Arbeitspreis | 1265.75 |  | Arbeitspreis | 1183 | Arbeitspreis | 1109.2
zusätzliche Zählerkosten | 0 |  | zusätzliche Zählerkosten | 30 | zusätzliche Zählerkosten | 30
Summe (Strombezugskosten*) | -3889.9854 |  | Summe (Strombezugskosten*) | -3938.1776 | Summe (Strombezugskosten*) | -3951.5354
* Saldo aus EEG Vergütung und Strombezugskosten. Negativer Wert bedeutet, dass die EEG Vergütung über den Strombezugskosten liegt. Je kleiner der Wert, desto besser das Messkonzept.

## EEG-Vergütung
Hinweis: Wechsel der Größenklassen bei Berechnung der Förderung hier nicht berücksichtig
40330
Installationsdatum | 2010-06-01
Anlagengröße | 17
Förderung berechnet | 39.14
Eigenverbrauchsvergütung unter 30% | 22.76
Eigenverbrauchsvergütung über 30% | 22.76
30 | bis 10 kWp | 0.3914 | 0.2276 | 0.2276 | 17
100 | bis 40 kWp | 0.3724 | 0 | 0 | 0
1000 | bis 500 kWp | 0.3523 | 0 | 0 | 0
| EEG Vergütung |  |  | Eigenverbrauchsvergütung <30% |  |  | Eigenverbrauchsvergütung >30%
| 0 bis 10 kWp | 10 bis 40 kWp | 40 bis 1000 kWp | 0 bis 10 kWp | 10 bis 40 kWp | 40 bis 1000 kWp | 0 bis 10 kWp | 10 bis 40 kWp | 40 bis 1000 kWp
2007-01-01 | 0.4921 | 0.4894 | 0.463 | 0 | 0 | 0 | 0 | 0 | 0
2007-02-01 | 0.4921 | 0.4894 | 0.463 | 0 | 0 | 0 | 0 | 0 | 0
2007-03-01 | 0.4921 | 0.4894 | 0.463 | 0 | 0 | 0 | 0 | 0 | 0
2007-04-01 | 0.4921 | 0.4894 | 0.463 | 0 | 0 | 0 | 0 | 0 | 0
2007-05-01 | 0.4921 | 0.4894 | 0.463 | 0 | 0 | 0 | 0 | 0 | 0
2007-06-01 | 0.4921 | 0.4894 | 0.463 | 0 | 0 | 0 | 0 | 0 | 0
2007-07-01 | 0.4921 | 0.4894 | 0.463 | 0 | 0 | 0 | 0 | 0 | 0
2007-08-01 | 0.4921 | 0.4894 | 0.463 | 0 | 0 | 0 | 0 | 0 | 0
2007-09-01 | 0.4921 | 0.4894 | 0.463 | 0 | 0 | 0 | 0 | 0 | 0
2007-10-01 | 0.4921 | 0.4894 | 0.463 | 0 | 0 | 0 | 0 | 0 | 0
2007-11-01 | 0.4921 | 0.4894 | 0.463 | 0 | 0 | 0 | 0 | 0 | 0
2007-12-01 | 0.4921 | 0.4894 | 0.463 | 0 | 0 | 0 | 0 | 0 | 0
2008-01-01 | 0.4675 | 0.465 | 0.4399 | 0 | 0 | 0 | 0 | 0 | 0
2008-02-01 | 0.4675 | 0.465 | 0.4399 | 0 | 0 | 0 | 0 | 0 | 0
2008-03-01 | 0.4675 | 0.465 | 0.4399 | 0 | 0 | 0 | 0 | 0 | 0
2008-04-01 | 0.4675 | 0.465 | 0.4399 | 0 | 0 | 0 | 0 | 0 | 0
2008-05-01 | 0.4675 | 0.465 | 0.4399 | 0 | 0 | 0 | 0 | 0 | 0
2008-06-01 | 0.4675 | 0.465 | 0.4399 | 0 | 0 | 0 | 0 | 0 | 0
2008-07-01 | 0.4675 | 0.465 | 0.4399 | 0 | 0 | 0 | 0 | 0 | 0
2008-08-01 | 0.4675 | 0.465 | 0.4399 | 0 | 0 | 0 | 0 | 0 | 0
2008-09-01 | 0.4675 | 0.465 | 0.4399 | 0 | 0 | 0 | 0 | 0 | 0
2008-10-01 | 0.4675 | 0.465 | 0.4399 | 0 | 0 | 0 | 0 | 0 | 0
2008-11-01 | 0.4675 | 0.465 | 0.4399 | 0 | 0 | 0 | 0 | 0 | 0
2008-12-01 | 0.4675 | 0.465 | 0.4399 | 0 | 0 | 0 | 0 | 0 | 0
2009-01-01 | 0.4301 | 0.4184 | 0.3958 | 0.2501 | 0 | 0 | 0.2501 | 0 | 0
2009-02-01 | 0.4301 | 0.4184 | 0.3958 | 0.2501 | 0 | 0 | 0.2501 | 0 | 0
2009-03-01 | 0.4301 | 0.4184 | 0.3958 | 0.2501 | 0 | 0 | 0.2501 | 0 | 0
2009-04-01 | 0.4301 | 0.4184 | 0.3958 | 0.2501 | 0 | 0 | 0.2501 | 0 | 0
2009-05-01 | 0.4301 | 0.4184 | 0.3958 | 0.2501 | 0 | 0 | 0.2501 | 0 | 0
2009-06-01 | 0.4301 | 0.4184 | 0.3958 | 0.2501 | 0 | 0 | 0.2501 | 0 | 0
2009-07-01 | 0.4301 | 0.4184 | 0.3958 | 0.2501 | 0 | 0 | 0.2501 | 0 | 0
2009-08-01 | 0.4301 | 0.4184 | 0.3958 | 0.2501 | 0 | 0 | 0.2501 | 0 | 0
2009-09-01 | 0.4301 | 0.4184 | 0.3958 | 0.2501 | 0 | 0 | 0.2501 | 0 | 0
2009-10-01 | 0.4301 | 0.4184 | 0.3958 | 0.2501 | 0 | 0 | 0.2501 | 0 | 0
2009-11-01 | 0.4301 | 0.4184 | 0.3958 | 0.2501 | 0 | 0 | 0.2501 | 0 | 0
2009-12-01 | 0.4301 | 0.4184 | 0.3958 | 0.2501 | 0 | 0 | 0.2501 | 0 | 0
2010-01-01 | 0.3914 | 0.3724 | 0.3523 | 0.2276 | 0 | 0 | 0.2276 | 0 | 0
2010-02-01 | 0.3914 | 0.3724 | 0.3523 | 0.2276 | 0 | 0 | 0.2276 | 0 | 0
2010-03-01 | 0.3914 | 0.3724 | 0.3523 | 0.2276 | 0 | 0 | 0.2276 | 0 | 0
2010-04-01 | 0.3914 | 0.3724 | 0.3523 | 0.2276 | 0 | 0 | 0.2276 | 0 | 0
2010-05-01 | 0.3914 | 0.3724 | 0.3523 | 0.2276 | 0 | 0 | 0.2276 | 0 | 0
2010-06-01 | 0.3914 | 0.3724 | 0.3523 | 0.2276 | 0 | 0 | 0.2276 | 0 | 0
2010-07-01 | 0.3405 | 0.324 | 0.3065 | 0.1767 | 0.1601 | 0.1427 | 0.2205 | 0.2039 | 0.1865
2010-08-01 | 0.3405 | 0.324 | 0.3065 | 0.1767 | 0.1601 | 0.1427 | 0.2205 | 0.2039 | 0.1865
2010-09-01 | 0.3405 | 0.324 | 0.3065 | 0.1767 | 0.1601 | 0.1427 | 0.2205 | 0.2039 | 0.1865
2010-10-01 | 0.3303 | 0.3143 | 0.2973 | 0.1665 | 0.1504 | 0.1335 | 0.2103 | 0.1942 | 0.1773
2010-11-01 | 0.3303 | 0.3143 | 0.2973 | 0.1665 | 0.1504 | 0.1335 | 0.2103 | 0.1942 | 0.1773
2010-12-01 | 0.3303 | 0.3143 | 0.2973 | 0.1665 | 0.1504 | 0.1335 | 0.2103 | 0.1942 | 0.1773
2011-01-01 | 0.2874 | 0.2734 | 0.2586 | 0.1236 | 0.1095 | 0.0948 | 0.1674 | 0.1533 | 0.1386
2011-02-01 | 0.2874 | 0.2734 | 0.2586 | 0.1236 | 0.1095 | 0.0948 | 0.1674 | 0.1533 | 0.1386
2011-03-01 | 0.2874 | 0.2734 | 0.2586 | 0.1236 | 0.1095 | 0.0948 | 0.1674 | 0.1533 | 0.1386
2011-04-01 | 0.2874 | 0.2734 | 0.2586 | 0.1236 | 0.1095 | 0.0948 | 0.1674 | 0.1533 | 0.1386
2011-05-01 | 0.2874 | 0.2734 | 0.2586 | 0.1236 | 0.1095 | 0.0948 | 0.1674 | 0.1533 | 0.1386
2011-06-01 | 0.2874 | 0.2734 | 0.2586 | 0.1236 | 0.1095 | 0.0948 | 0.1674 | 0.1533 | 0.1386
2011-07-01 | 0.2874 | 0.2734 | 0.2586 | 0.1236 | 0.1095 | 0.0948 | 0.1674 | 0.1533 | 0.1386
2011-08-01 | 0.2874 | 0.2734 | 0.2586 | 0.1236 | 0.1095 | 0.0948 | 0.1674 | 0.1533 | 0.1386
2011-09-01 | 0.2874 | 0.2734 | 0.2586 | 0.1236 | 0.1095 | 0.0948 | 0.1674 | 0.1533 | 0.1386
2011-10-01 | 0.2874 | 0.2734 | 0.2586 | 0.1236 | 0.1095 | 0.0948 | 0.1674 | 0.1533 | 0.1386
2011-11-01 | 0.2874 | 0.2734 | 0.2586 | 0.1236 | 0.1095 | 0.0948 | 0.1674 | 0.1533 | 0.1386
2011-12-01 | 0.2874 | 0.2734 | 0.2586 | 0.1236 | 0.1095 | 0.0948 | 0.1674 | 0.1533 | 0.1386
2012-01-01 | 0.24429 | 0.2324 | 0.2199 | 0.0805 | 0.0685 | 0.056 | 0.1243 | 0.1123 | 0.0998
2012-02-01 | 0.24429 | 0.2324 | 0.2199 | 0.0805 | 0.0685 | 0.056 | 0.1243 | 0.1123 | 0.0998
2012-03-01 | 0.24429 | 0.2324 | 0.2199 | 0.0805 | 0.0685 | 0.056 | 0.1243 | 0.1123 | 0.0998
2012-04-01 | 0.195 | 0.1855 | 0.165 | 0 | 0 | 0 | 0 | 0 | 0
2012-05-01 | 0.19305 | 0.18315 | 0.16335 | 0 | 0 | 0 | 0 | 0 | 0
2012-06-01 | 0.19112 | 0.18132 | 0.16172 | 0 | 0 | 0 | 0 | 0 | 0
2012-07-01 | 0.18921 | 0.17951 | 0.1601 | 0 | 0 | 0 | 0 | 0 | 0
2012-08-01 | 0.18732 | 0.17771 | 0.1585 | 0 | 0 | 0 | 0 | 0 | 0
2012-09-01 | 0.18544 | 0.17593 | 0.15691 | 0 | 0 | 0 | 0 | 0 | 0
2012-10-01 | 0.18359 | 0.17417 | 0.15534 | 0 | 0 | 0 | 0 | 0 | 0
2012-11-01 | 0.179 | 0.16982 | 0.15146 | 0 | 0 | 0 | 0 | 0 | 0
2012-12-01 | 0.17452 | 0.16557 | 0.14767 | 0 | 0 | 0 | 0 | 0 | 0
2013-01-01 | 0.17016 | 0.16143 | 0.14398 | 0 | 0 | 0 | 0 | 0 | 0
2013-02-01 | 0.16642 | 0.15788 | 0.14081 | 0 | 0 | 0 | 0 | 0 | 0
2013-03-01 | 0.16276 | 0.15441 | 0.13772 | 0 | 0 | 0 | 0 | 0 | 0
2013-04-01 | 0.15918 | 0.15101 | 0.13469 | 0 | 0 | 0 | 0 | 0 | 0
2013-05-01 | 0.15631 | 0.14829 | 0.13226 | 0 | 0 | 0 | 0 | 0 | 0
2013-06-01 | 0.1535 | 0.14563 | 0.12988 | 0 | 0 | 0 | 0 | 0 | 0
2013-07-01 | 0.15073 | 0.143 | 0.12754 | 0 | 0 | 0 | 0 | 0 | 0
2013-08-01 | 0.14802 | 0.14043 | 0.12525 | 0 | 0 | 0 | 0 | 0 | 0
2013-09-01 | 0.14536 | 0.1379 | 0.12299 | 0 | 0 | 0 | 0 | 0 | 0
2013-10-01 | 0.14274 | 0.13542 | 0.12078 | 0 | 0 | 0 | 0 | 0 | 0
2013-11-01 | 0.14074 | 0.1335 | 0.11907 | 0 | 0 | 0 | 0 | 0 | 0
2013-12-01 | 0.139 | 0.137 | 0.12219 | 0 | 0 | 0 | 0 | 0 | 0
2014-01-01 | 0.1376 | 0.1356 | 0.12097 | 0 | 0 | 0 | 0 | 0 | 0
2014-02-01 | 0.1362 | 0.1342 | 0.11975 | 0 | 0 | 0 | 0 | 0 | 0
2014-03-01 | 0.1348 | 0.1329 | 0.11865 | 0 | 0 | 0 | 0 | 0 | 0
2014-04-01 | 0.1335 | 0.1316 | 0.11745 | 0 | 0 | 0 | 0 | 0 | 0
2014-05-01 | 0.1322 | 0.1303 | 0.11626 | 0 | 0 | 0 | 0 | 0 | 0
2014-06-01 | 0.1309 | 0.129 | 0.11506 | 0 | 0 | 0 | 0 | 0 | 0
2014-07-01 | 0.1296 | 0.1277 | 0.11386 | 0 | 0 | 0 | 0 | 0 | 0
2014-08-01 | 0.1283 | 0.1264 | 0.11276 | 0 | 0 | 0 | 0 | 0 | 0
2014-09-01 | 0.127 | 0.1251 | 0.11166 | 0 | 0 | 0 | 0 | 0 | 0
2014-10-01 | 0.1257 | 0.1238 | 0.11055 | 0 | 0 | 0 | 0 | 0 | 0
2014-11-01 | 0.1244 | 0.1226 | 0.10945 | 0 | 0 | 0 | 0 | 0 | 0
2014-12-01 | 0.1232 | 0.1214 | 0.10835 | 0 | 0 | 0 | 0 | 0 | 0
2015-01-01 | 0.1256 | 0.12246 | 0.10952 | 0 | 0 | 0 | 0 | 0 | 0
2015-02-01 | 0.12528 | 0.12215 | 0.10925 | 0 | 0 | 0 | 0 | 0 | 0
2015-03-01 | 0.12497 | 0.12185 | 0.10897 | 0 | 0 | 0 | 0 | 0 | 0
2015-04-01 | 0.1247 | 0.1213 | 0.1086 | 0 | 0 | 0 | 0 | 0 | 0
2015-05-01 | 0.1244 | 0.121 | 0.1083 | 0 | 0 | 0 | 0 | 0 | 0
2015-06-01 | 0.1241 | 0.1207 | 0.108 | 0 | 0 | 0 | 0 | 0 | 0
2015-07-01 | 0.1238 | 0.1204 | 0.1077 | 0 | 0 | 0 | 0 | 0 | 0
2015-08-01 | 0.1235 | 0.1201 | 0.1074 | 0 | 0 | 0 | 0 | 0 | 0
2015-09-01 | 0.1231 | 0.1197 | 0.1071 | 0 | 0 | 0 | 0 | 0 | 0
2015-10-01 | 0.1231 | 0.1197 | 0.1071 | 0 | 0 | 0 | 0 | 0 | 0
2015-11-01 | 0.1231 | 0.1197 | 0.1071 | 0 | 0 | 0 | 0 | 0 | 0
2015-12-01 | 0.1231 | 0.1197 | 0.1071 | 0 | 0 | 0 | 0 | 0 | 0
2016-01-01 | 0.1231 | 0.1197 | 0.1071 | 0 | 0 | 0 | 0 | 0 | 0
2016-02-01 | 0.1231 | 0.1197 | 0.1071 | 0 | 0 | 0 | 0 | 0 | 0
2016-03-01 | 0.1231 | 0.1197 | 0.1071 | 0 | 0 | 0 | 0 | 0 | 0
2016-04-01 | 0.1231 | 0.1197 | 0.1071 | 0 | 0 | 0 | 0 | 0 | 0
2016-05-01 | 0.1231 | 0.1197 | 0.1071 | 0 | 0 | 0 | 0 | 0 | 0
2016-06-01 | 0.1231 | 0.1197 | 0.1071 | 0 | 0 | 0 | 0 | 0 | 0
2016-07-01 | 0.1231 | 0.1197 | 0.1071 | 0 | 0 | 0 | 0 | 0 | 0
2016-08-01 | 0.1231 | 0.1197 | 0.1071 | 0 | 0 | 0 | 0 | 0 | 0
2016-09-01 | 0.1231 | 0.1197 | 0.1071 | 0 | 0 | 0 | 0 | 0 | 0
2016-10-01 | 0.1231 | 0.1197 | 0.1071 | 0 | 0 | 0 | 0 | 0 | 0
2016-11-01 | 0.1231 | 0.1197 | 0.1071 | 0 | 0 | 0 | 0 | 0 | 0
2016-12-01 | 0.1231 | 0.1197 | 0.1071 | 0 | 0 | 0 | 0 | 0 | 0
2017-01-01 | 0.123 | 0.1196 | 0.1069 | 0 | 0 | 0 | 0 | 0 | 0
2017-02-01 | 0.123 | 0.1196 | 0.1069 | 0 | 0 | 0 | 0 | 0 | 0
2017-03-01 | 0.123 | 0.1196 | 0.1069 | 0 | 0 | 0 | 0 | 0 | 0
2017-04-01 | 0.123 | 0.1196 | 0.1069 | 0 | 0 | 0 | 0 | 0 | 0
2017-05-01 | 0.1227 | 0.1193 | 0.1066 | 0 | 0 | 0 | 0 | 0 | 0
2017-06-01 | 0.1224 | 0.119 | 0.1063 | 0 | 0 | 0 | 0 | 0 | 0
2017-07-01 | 0.122 | 0.1187 | 0.1061 | 0 | 0 | 0 | 0 | 0 | 0
2017-08-01 | 0.122 | 0.1187 | 0.1061 | 0 | 0 | 0 | 0 | 0 | 0
2017-09-01 | 0.122 | 0.1187 | 0.1061 | 0 | 0 | 0 | 0 | 0 | 0
2017-10-01 | 0.122 | 0.1187 | 0.1061 | 0 | 0 | 0 | 0 | 0 | 0
2017-11-01 | 0.122 | 0.1187 | 0.1061 | 0 | 0 | 0 | 0 | 0 | 0
2017-12-01 | 0.122 | 0.1187 | 0.1061 | 0 | 0 | 0 | 0 | 0 | 0
2018-01-01 | 0.122 | 0.1187 | 0.1061 | 0 | 0 | 0 | 0 | 0 | 0
2018-02-01 | 0.122 | 0.1187 | 0.1061 | 0 | 0 | 0 | 0 | 0 | 0
2018-03-01 | 0.122 | 0.1187 | 0.1061 | 0 | 0 | 0 | 0 | 0 | 0
2018-04-01 | 0.122 | 0.1187 | 0.1061 | 0 | 0 | 0 | 0 | 0 | 0
2018-05-01 | 0.122 | 0.1187 | 0.1061 | 0 | 0 | 0 | 0 | 0 | 0
2018-06-01 | 0.122 | 0.1187 | 0.1061 | 0 | 0 | 0 | 0 | 0 | 0
2018-07-01 | 0.122 | 0.1187 | 0.1061 | 0 | 0 | 0 | 0 | 0 | 0
2018-08-01 | 0.1208 | 0.1174 | 0.105 | 0 | 0 | 0 | 0 | 0 | 0
2018-09-01 | 0.1195 | 0.1162 | 0.1039 | 0 | 0 | 0 | 0 | 0 | 0
2018-10-01 | 0.1183 | 0.115 | 0.1028 | 0 | 0 | 0 | 0 | 0 | 0
2018-11-01 | 0.1171 | 0.1138 | 0.1017 | 0 | 0 | 0 | 0 | 0 | 0
2018-12-01 | 0.1159 | 0.1127 | 0.1007 | 0 | 0 | 0 | 0 | 0 | 0
2019-01-01 | 0.1147 | 0.1115 | 0.0996 | 0 | 0 | 0 | 0 | 0 | 0
2019-02-01 | 0.1135 | 0.1103 | 0.0947 | 0 | 0 | 0 | 0 | 0 | 0
2019-03-01 | 0.1123 | 0.1092 | 0.0899 | 0 | 0 | 0 | 0 | 0 | 0
2019-04-01 | 0.1111 | 0.1081 | 0.085 | 0 | 0 | 0 | 0 | 0 | 0
2019-05-01 | 0.1111 | 0.1081 | 0.085 | 0 | 0 | 0 | 0 | 0 | 0
2019-06-01 | 0.1111 | 0.1081 | 0.085 | 0 | 0 | 0 | 0 | 0 | 0
2019-07-01 | 0.1111 | 0.1081 | 0.085 | 0 | 0 | 0 | 0 | 0 | 0
2019-08-01 | 0.1111 | 0.1081 | 0.085 | 0 | 0 | 0 | 0 | 0 | 0
2019-09-01 | 0.1111 | 0.1081 | 0.085 | 0 | 0 | 0 | 0 | 0 | 0
2019-10-01 | 0.1111 | 0.1081 | 0.085 | 0 | 0 | 0 | 0 | 0 | 0
2019-11-01 | 0.1111 | 0.1081 | 0.085 | 0 | 0 | 0 | 0 | 0 | 0
2019-12-01 | 0.1111 | 0.1081 | 0.085 | 0 | 0 | 0 | 0 | 0 | 0
2020-01-01 | 0.1111 | 0.1081 | 0.085 | 0 | 0 | 0 | 0 | 0 | 0
2020-02-01 | 0.1111 | 0.1081 | 0.085 | 0 | 0 | 0 | 0 | 0 | 0
2020-03-01 | 0.1111 | 0.1081 | 0.085 | 0 | 0 | 0 | 0 | 0 | 0
2020-04-01 | 0.1111 | 0.1081 | 0.085 | 0 | 0 | 0 | 0 | 0 | 0
2020-05-01 | 0.1111 | 0.1081 | 0.085 | 0 | 0 | 0 | 0 | 0 | 0
2020-06-01 | 0.1111 | 0.1081 | 0.085 | 0 | 0 | 0 | 0 | 0 | 0
2020-07-01 | 0.1111 | 0.1081 | 0.085 | 0 | 0 | 0 | 0 | 0 | 0
2020-08-01 | 0.1111 | 0.1081 | 0.085 | 0 | 0 | 0 | 0 | 0 | 0
2020-09-01 | 0.1111 | 0.1081 | 0.085 | 0 | 0 | 0 | 0 | 0 | 0
2020-10-01 | 0.1111 | 0.1081 | 0.085 | 0 | 0 | 0 | 0 | 0 | 0
2020-11-01 | 0.1111 | 0.1081 | 0.085 | 0 | 0 | 0 | 0 | 0 | 0
2020-12-01 | 0.1111 | 0.1081 | 0.085 | 0 | 0 | 0 | 0 | 0 | 0

## Eigenverbrauch
[8 empty] | 1182.62 |  | 774.128
Tag | Stunde | Ertragsprofil (Süd) | Verbrauchsprofil Haushalt normiert auf 1000 kWh ¦ [kWh] | Verbrauchsprofil WP | Ertrag | Verbrauch Haushalt | Verbrauch WP | EV-Haushalt | Überschuss nach Haushalt | EV-WP
2012-01-01 | 00:00 bis 01:00 | 0 | 0.10221 | 0 | 0 | 0.30662 | 0 | 0 | 0 | 0
2012-01-01 | 01:00 bis 02:00 | 0 | 0.091521 | 0 | 0 | 0.27456 | 0 | 0 | 0 | 0
2012-01-01 | 02:00 bis 03:00 | 0 | 0.084798 | 0.24614 | 0 | 0.25439 | 0.86148 | 0 | 0 | 0
2012-01-01 | 03:00 bis 04:00 | 0 | 0.080189 | 0 | 0 | 0.24057 | 0 | 0 | 0 | 0
2012-01-01 | 04:00 bis 05:00 | 0 | 0.080818 | 0.21223 | 0 | 0.24245 | 0.74279 | 0 | 0 | 0
2012-01-01 | 05:00 bis 06:00 | 0 | 0.084141 | 0.15941 | 0 | 0.25242 | 0.55795 | 0 | 0 | 0
2012-01-01 | 06:00 bis 07:00 | 0 | 0.089855 | 0.08263 | 0 | 0.26957 | 0.28921 | 0 | 0 | 0
2012-01-01 | 07:00 bis 08:00 | 0 | 0.10314 | 0.21573 | 0 | 0.30942 | 0.75507 | 0 | 0 | 0
2012-01-01 | 08:00 bis 09:00 | 0 | 0.13966 | 0.28044 | 0 | 0.41899 | 0.98153 | 0 | 0 | 0
2012-01-01 | 09:00 bis 10:00 | 1.5776e-07 | 0.1682 | 0.632 | 0.0021992 | 0.50459 | 2.212 | 0.0018693 | 0.00032988 | 0.00029689
2012-01-01 | 10:00 bis 11:00 | 3.9507e-05 | 0.1877 | 0.41432 | 0.55072 | 0.56311 | 1.4501 | 0.46811 | 0.082608 | 0.074347
2012-01-01 | 11:00 bis 12:00 | 8.8926e-05 | 0.2057 | 0.35157 | 1.2396 | 0.61709 | 1.2305 | 0.52452 | 0.7151 | 0.64359
2012-01-01 | 12:00 bis 13:00 | 7.1638e-05 | 0.20258 | 0.32 | 0.99863 | 0.60773 | 1.12 | 0.51657 | 0.48206 | 0.43386
2012-01-01 | 13:00 bis 14:00 | 6.5275e-05 | 0.18162 | 0.33539 | 0.90993 | 0.54485 | 1.1739 | 0.46312 | 0.4468 | 0.40212
2012-01-01 | 14:00 bis 15:00 | 0.00011523 | 0.16485 | 0.011888 | 1.6063 | 0.49456 | 0.041607 | 0.42037 | 1.186 | 0.037447
2012-01-01 | 15:00 bis 16:00 | 5.9648e-05 | 0.15886 | 0 | 0.83149 | 0.47657 | 0 | 0.40509 | 0.4264 | 0
2012-01-01 | 16:00 bis 17:00 | 6.1002e-06 | 0.15797 | 0.53495 | 0.085037 | 0.47392 | 1.8723 | 0.072281 | 0.012755 | 0.01148
2012-01-01 | 17:00 bis 18:00 | 0 | 0.17211 | 0.24653 | 0 | 0.51634 | 0.86284 | 0 | 0 | 0
2012-01-01 | 18:00 bis 19:00 | 0 | 0.19589 | 0.31084 | 0 | 0.58766 | 1.0879 | 0 | 0 | 0
2012-01-01 | 19:00 bis 20:00 | 0 | 0.20272 | 0.23698 | 0 | 0.60816 | 0.82942 | 0 | 0 | 0
2012-01-01 | 20:00 bis 21:00 | 0 | 0.18541 | 0 | 0 | 0.55623 | 0 | 0 | 0 | 0
2012-01-01 | 21:00 bis 22:00 | 0 | 0.15574 | 0.26387 | 0 | 0.46723 | 0.92355 | 0 | 0 | 0
2012-01-01 | 22:00 bis 23:00 | 0 | 0.13354 | 0.58582 | 0 | 0.40062 | 2.0504 | 0 | 0 | 0
2012-01-01 | 23:00 bis 00:00 | 0 | 0.11436 | 0.03235 | 0 | 0.34307 | 0.11323 | 0 | 0 | 0
2012-01-02 | 00:00 bis 01:00 | 0 | 0.079921 | 0 | 0 | 0.23976 | 0 | 0 | 0 | 0
2012-01-02 | 01:00 bis 02:00 | 0 | 0.069016 | 0.21359 | 0 | 0.20705 | 0.74757 | 0 | 0 | 0
2012-01-02 | 02:00 bis 03:00 | 0 | 0.068347 | 0.24731 | 0 | 0.20504 | 0.86557 | 0 | 0 | 0
2012-01-02 | 03:00 bis 04:00 | 0 | 0.071976 | 0.23347 | 0 | 0.21593 | 0.81714 | 0 | 0 | 0
2012-01-02 | 04:00 bis 05:00 | 0 | 0.078423 | 0.21983 | 0 | 0.23527 | 0.7694 | 0 | 0 | 0
2012-01-02 | 05:00 bis 06:00 | 0 | 0.092128 | 0.18631 | 0 | 0.27638 | 0.65208 | 0 | 0 | 0
2012-01-02 | 06:00 bis 07:00 | 0 | 0.12475 | 0.2742 | 0 | 0.37424 | 0.9597 | 0 | 0 | 0
2012-01-02 | 07:00 bis 08:00 | 0 | 0.13006 | 0.31474 | 0 | 0.39019 | 1.1016 | 0 | 0 | 0
2012-01-02 | 08:00 bis 09:00 | 0 | 0.11606 | 0.28589 | 0 | 0.34819 | 1.0006 | 0 | 0 | 0
2012-01-02 | 09:00 bis 10:00 | 0 | 0.10942 | 0.59225 | 0 | 0.32827 | 2.0729 | 0 | 0 | 0
2012-01-02 | 10:00 bis 11:00 | 0 | 0.10842 | 0.63356 | 0 | 0.32527 | 2.2175 | 0 | 0 | 0
2012-01-02 | 11:00 bis 12:00 | 0 | 0.11442 | 0.47746 | 0 | 0.34326 | 1.6711 | 0 | 0 | 0
2012-01-02 | 12:00 bis 13:00 | 0 | 0.12296 | 0.43088 | 0 | 0.36888 | 1.5081 | 0 | 0 | 0
2012-01-02 | 13:00 bis 14:00 | 0 | 0.12602 | 0.4073 | 0 | 0.37807 | 1.4256 | 0 | 0 | 0
2012-01-02 | 14:00 bis 15:00 | 0 | 0.11867 | 0.1487 | 0 | 0.356 | 0.52043 | 0 | 0 | 0
2012-01-02 | 15:00 bis 16:00 | 0 | 0.11317 | 0 | 0 | 0.3395 | 0 | 0 | 0 | 0
2012-01-02 | 16:00 bis 17:00 | 0 | 0.11879 | 0.61135 | 0 | 0.35638 | 2.1397 | 0 | 0 | 0
2012-01-02 | 17:00 bis 18:00 | 0 | 0.14553 | 0.3274 | 0 | 0.43658 | 1.1459 | 0 | 0 | 0
2012-01-02 | 18:00 bis 19:00 | 0 | 0.18591 | 0.42212 | 0 | 0.55772 | 1.4774 | 0 | 0 | 0
2012-01-02 | 19:00 bis 20:00 | 0 | 0.20173 | 0.078732 | 0 | 0.60519 | 0.27556 | 0 | 0 | 0
2012-01-02 | 20:00 bis 21:00 | 0 | 0.18898 | 0 | 0 | 0.56695 | 0 | 0 | 0 | 0
2012-01-02 | 21:00 bis 22:00 | 0 | 0.15564 | 0.28316 | 0 | 0.46691 | 0.99107 | 0 | 0 | 0
2012-01-02 | 22:00 bis 23:00 | 0 | 0.12531 | 0.63921 | 0 | 0.37593 | 2.2372 | 0 | 0 | 0
2012-01-02 | 23:00 bis 00:00 | 0 | 0.096233 | 0.052813 | 0 | 0.2887 | 0.18485 | 0 | 0 | 0
2012-01-03 | 00:00 bis 01:00 | 0 | 0.079921 | 0.28316 | 0 | 0.23976 | 0.99107 | 0 | 0 | 0
2012-01-03 | 01:00 bis 02:00 | 0 | 0.069016 | 0.45797 | 0 | 0.20705 | 1.6029 | 0 | 0 | 0
2012-01-03 | 02:00 bis 03:00 | 0 | 0.068347 | 0.40847 | 0 | 0.20504 | 1.4297 | 0 | 0 | 0
2012-01-03 | 03:00 bis 04:00 | 0 | 0.071976 | 0.32234 | 0 | 0.21593 | 1.1282 | 0 | 0 | 0
2012-01-03 | 04:00 bis 05:00 | 0 | 0.078423 | 0.31376 | 0 | 0.23527 | 1.0982 | 0 | 0 | 0
2012-01-03 | 05:00 bis 06:00 | 0 | 0.092128 | 0.24419 | 0 | 0.27638 | 0.85466 | 0 | 0 | 0
2012-01-03 | 06:00 bis 07:00 | 0 | 0.12475 | 0.21242 | 0 | 0.37424 | 0.74348 | 0 | 0 | 0
2012-01-03 | 07:00 bis 08:00 | 0 | 0.13006 | 0.24711 | 0 | 0.39019 | 0.86489 | 0 | 0 | 0
2012-01-03 | 08:00 bis 09:00 | 0 | 0.11606 | 0.34046 | 0 | 0.34819 | 1.1916 | 0 | 0 | 0
2012-01-03 | 09:00 bis 10:00 | 0 | 0.10942 | 0.59322 | 0 | 0.32827 | 2.0763 | 0 | 0 | 0
2012-01-03 | 10:00 bis 11:00 | 0 | 0.10842 | 0.67429 | 0 | 0.32527 | 2.36 | 0 | 0 | 0
2012-01-03 | 11:00 bis 12:00 | 0 | 0.11442 | 0.49987 | 0 | 0.34326 | 1.7496 | 0 | 0 | 0
2012-01-03 | 12:00 bis 13:00 | 0 | 0.12296 | 0.43283 | 0 | 0.36888 | 1.5149 | 0 | 0 | 0
2012-01-03 | 13:00 bis 14:00 | 0 | 0.12602 | 0.39113 | 0 | 0.37807 | 1.369 | 0 | 0 | 0
2012-01-03 | 14:00 bis 15:00 | 0 | 0.11867 | 0.15357 | 0 | 0.356 | 0.53749 | 0 | 0 | 0
2012-01-03 | 15:00 bis 16:00 | 0 | 0.11317 | 0 | 0 | 0.3395 | 0 | 0 | 0 | 0
2012-01-03 | 16:00 bis 17:00 | 0 | 0.11879 | 0.61914 | 0 | 0.35638 | 2.167 | 0 | 0 | 0
2012-01-03 | 17:00 bis 18:00 | 0 | 0.14553 | 0.42913 | 0 | 0.43658 | 1.502 | 0 | 0 | 0
2012-01-03 | 18:00 bis 19:00 | 0 | 0.18591 | 0.36209 | 0 | 0.55772 | 1.2673 | 0 | 0 | 0
2012-01-03 | 19:00 bis 20:00 | 0 | 0.20173 | 0.20365 | 0 | 0.60519 | 0.71278 | 0 | 0 | 0
2012-01-03 | 20:00 bis 21:00 | 0 | 0.18898 | 0 | 0 | 0.56695 | 0 | 0 | 0 | 0
2012-01-03 | 21:00 bis 22:00 | 0 | 0.15564 | 0.28998 | 0 | 0.46691 | 1.0149 | 0 | 0 | 0
2012-01-03 | 22:00 bis 23:00 | 0 | 0.12531 | 0.594 | 0 | 0.37593 | 2.079 | 0 | 0 | 0
2012-01-03 | 23:00 bis 00:00 | 0 | 0.096233 | 0.03274 | 0 | 0.2887 | 0.11459 | 0 | 0 | 0
2012-01-04 | 00:00 bis 01:00 | 0 | 0.079921 | 0 | 0 | 0.23976 | 0 | 0 | 0 | 0
2012-01-04 | 01:00 bis 02:00 | 0 | 0.069016 | 0.24828 | 0 | 0.20705 | 0.86898 | 0 | 0 | 0
2012-01-04 | 02:00 bis 03:00 | 0 | 0.068347 | 0.34124 | 0 | 0.20504 | 1.1943 | 0 | 0 | 0
2012-01-04 | 03:00 bis 04:00 | 0 | 0.071976 | 0.19605 | 0 | 0.21593 | 0.68618 | 0 | 0 | 0
2012-01-04 | 04:00 bis 05:00 | 0 | 0.078423 | 0.1904 | 0 | 0.23527 | 0.6664 | 0 | 0 | 0
2012-01-04 | 05:00 bis 06:00 | 0 | 0.092128 | 0.20599 | 0 | 0.27638 | 0.72097 | 0 | 0 | 0
2012-01-04 | 06:00 bis 07:00 | 0 | 0.12475 | 0.29018 | 0 | 0.37424 | 1.0156 | 0 | 0 | 0
2012-01-04 | 07:00 bis 08:00 | 0 | 0.13006 | 0.35196 | 0 | 0.39019 | 1.2319 | 0 | 0 | 0
2012-01-04 | 08:00 bis 09:00 | 0 | 0.11606 | 0.3426 | 0 | 0.34819 | 1.1991 | 0 | 0 | 0
2012-01-04 | 09:00 bis 10:00 | 0 | 0.10942 | 0.59069 | 0 | 0.32827 | 2.0674 | 0 | 0 | 0
2012-01-04 | 10:00 bis 11:00 | 0 | 0.10842 | 0.66455 | 0 | 0.32527 | 2.3259 | 0 | 0 | 0
2012-01-04 | 11:00 bis 12:00 | 0 | 0.11442 | 0.47844 | 0 | 0.34326 | 1.6745 | 0 | 0 | 0
2012-01-04 | 12:00 bis 13:00 | 0 | 0.12296 | 0.40691 | 0 | 0.36888 | 1.4242 | 0 | 0 | 0
2012-01-04 | 13:00 bis 14:00 | 0 | 0.12602 | 0.40828 | 0 | 0.37807 | 1.429 | 0 | 0 | 0
2012-01-04 | 14:00 bis 15:00 | 0 | 0.11867 | 0.21106 | 0 | 0.356 | 0.7387 | 0 | 0 | 0
2012-01-04 | 15:00 bis 16:00 | 0 | 0.11317 | 0 | 0 | 0.3395 | 0 | 0 | 0 | 0
2012-01-04 | 16:00 bis 17:00 | 0 | 0.11879 | 0.60998 | 0 | 0.35638 | 2.1349 | 0 | 0 | 0
2012-01-04 | 17:00 bis 18:00 | 0 | 0.14553 | 0.47278 | 0 | 0.43658 | 1.6547 | 0 | 0 | 0
2012-01-04 | 18:00 bis 19:00 | 0 | 0.18591 | 0.3769 | 0 | 0.55772 | 1.3192 | 0 | 0 | 0
2012-01-04 | 19:00 bis 20:00 | 0 | 0.20173 | 0.21827 | 0 | 0.60519 | 0.76394 | 0 | 0 | 0
2012-01-04 | 20:00 bis 21:00 | 0 | 0.18898 | 0 | 0 | 0.56695 | 0 | 0 | 0 | 0
2012-01-04 | 21:00 bis 22:00 | 0 | 0.15564 | 0.27381 | 0 | 0.46691 | 0.95833 | 0 | 0 | 0
2012-01-04 | 22:00 bis 23:00 | 0 | 0.12531 | 0.58893 | 0 | 0.37593 | 2.0613 | 0 | 0 | 0
2012-01-04 | 23:00 bis 00:00 | 0 | 0.096233 | 0.03274 | 0 | 0.2887 | 0.11459 | 0 | 0 | 0
2012-01-05 | 00:00 bis 01:00 | 0 | 0.079921 | 0.27556 | 0 | 0.23976 | 0.96447 | 0 | 0 | 0
2012-01-05 | 01:00 bis 02:00 | 0 | 0.069016 | 0.14207 | 0 | 0.20705 | 0.49724 | 0 | 0 | 0
2012-01-05 | 02:00 bis 03:00 | 0 | 0.068347 | 0.13876 | 0 | 0.20504 | 0.48565 | 0 | 0 | 0
2012-01-05 | 03:00 bis 04:00 | 0 | 0.071976 | 0.2896 | 0 | 0.21593 | 1.0136 | 0 | 0 | 0
2012-01-05 | 04:00 bis 05:00 | 0 | 0.078423 | 0.23386 | 0 | 0.23527 | 0.81851 | 0 | 0 | 0
2012-01-05 | 05:00 bis 06:00 | 0 | 0.092128 | 0.32584 | 0 | 0.27638 | 1.1405 | 0 | 0 | 0
2012-01-05 | 06:00 bis 07:00 | 0 | 0.12475 | 0.089841 | 0 | 0.37424 | 0.31444 | 0 | 0 | 0
2012-01-05 | 07:00 bis 08:00 | 0 | 0.13006 | 0.13174 | 0 | 0.39019 | 0.46109 | 0 | 0 | 0
2012-01-05 | 08:00 bis 09:00 | 0 | 0.11606 | 0.29564 | 0 | 0.34819 | 1.0347 | 0 | 0 | 0
2012-01-05 | 09:00 bis 10:00 | 0 | 0.10942 | 0.59692 | 0 | 0.32827 | 2.0892 | 0 | 0 | 0
2012-01-05 | 10:00 bis 11:00 | 0 | 0.10842 | 0.45193 | 0 | 0.32527 | 1.5818 | 0 | 0 | 0
2012-01-05 | 11:00 bis 12:00 | 0 | 0.11442 | 0.36385 | 0 | 0.34326 | 1.2735 | 0 | 0 | 0
2012-01-05 | 12:00 bis 13:00 | 0 | 0.12296 | 0.34319 | 0 | 0.36888 | 1.2012 | 0 | 0 | 0
2012-01-05 | 13:00 bis 14:00 | 0 | 0.12602 | 0.34533 | 0 | 0.37807 | 1.2087 | 0 | 0 | 0
2012-01-05 | 14:00 bis 15:00 | 0 | 0.11867 | 0.33286 | 0 | 0.356 | 1.165 | 0 | 0 | 0
2012-01-05 | 15:00 bis 16:00 | 0 | 0.11317 | 0.32838 | 0 | 0.3395 | 1.1493 | 0 | 0 | 0
2012-01-05 | 16:00 bis 17:00 | 0 | 0.11879 | 0.37534 | 0 | 0.35638 | 1.3137 | 0 | 0 | 0
2012-01-05 | 17:00 bis 18:00 | 0 | 0.14553 | 0.32545 | 0 | 0.43658 | 1.1391 | 0 | 0 | 0
2012-01-05 | 18:00 bis 19:00 | 0 | 0.18591 | 0.33364 | 0 | 0.55772 | 1.1677 | 0 | 0 | 0
2012-01-05 | 19:00 bis 20:00 | 0 | 0.20173 | 0.32273 | 0 | 0.60519 | 1.1295 | 0 | 0 | 0
2012-01-05 | 20:00 bis 21:00 | 0 | 0.18898 | 0.31649 | 0 | 0.56695 | 1.1077 | 0 | 0 | 0
2012-01-05 | 21:00 bis 22:00 | 0 | 0.15564 | 0.29992 | 0 | 0.46691 | 1.0497 | 0 | 0 | 0
2012-01-05 | 22:00 bis 23:00 | 0 | 0.12531 | 0.33033 | 0 | 0.37593 | 1.1561 | 0 | 0 | 0
2012-01-05 | 23:00 bis 00:00 | 0 | 0.096233 | 0 | 0 | 0.2887 | 0 | 0 | 0 | 0
2012-01-06 | 00:00 bis 01:00 | 0 | 0.079921 | 0 | 0 | 0.23976 | 0 | 0 | 0 | 0
2012-01-06 | 01:00 bis 02:00 | 0 | 0.069016 | 0.0419 | 0 | 0.20705 | 0.14665 | 0 | 0 | 0
2012-01-06 | 02:00 bis 03:00 | 0 | 0.068347 | 0.19274 | 0 | 0.20504 | 0.67459 | 0 | 0 | 0
2012-01-06 | 03:00 bis 04:00 | 0 | 0.071976 | 0.23405 | 0 | 0.21593 | 0.81919 | 0 | 0 | 0
2012-01-06 | 04:00 bis 05:00 | 0 | 0.078423 | 0.22372 | 0 | 0.23527 | 0.78304 | 0 | 0 | 0
2012-01-06 | 05:00 bis 06:00 | 0 | 0.092128 | 0.1142 | 0 | 0.27638 | 0.3997 | 0 | 0 | 0
2012-01-06 | 06:00 bis 07:00 | 0 | 0.12475 | 0.20911 | 0 | 0.37424 | 0.73188 | 0 | 0 | 0
2012-01-06 | 07:00 bis 08:00 | 0 | 0.13006 | 0.3467 | 0 | 0.39019 | 1.2134 | 0 | 0 | 0
2012-01-06 | 08:00 bis 09:00 | 0 | 0.11606 | 0.22782 | 0 | 0.34819 | 0.79736 | 0 | 0 | 0
2012-01-06 | 09:00 bis 10:00 | 0 | 0.10942 | 0.59868 | 0 | 0.32827 | 2.0954 | 0 | 0 | 0
2012-01-06 | 10:00 bis 11:00 | 0 | 0.10842 | 0.43322 | 0 | 0.32527 | 1.5163 | 0 | 0 | 0
2012-01-06 | 11:00 bis 12:00 | 0 | 0.11442 | 0.43829 | 0 | 0.34326 | 1.534 | 0 | 0 | 0
2012-01-06 | 12:00 bis 13:00 | 0 | 0.12296 | 0.3619 | 0 | 0.36888 | 1.2666 | 0 | 0 | 0
2012-01-06 | 13:00 bis 14:00 | 0 | 0.12602 | 0.39542 | 0 | 0.37807 | 1.384 | 0 | 0 | 0
2012-01-06 | 14:00 bis 15:00 | 0 | 0.11867 | 0.31707 | 0 | 0.356 | 1.1098 | 0 | 0 | 0
2012-01-06 | 15:00 bis 16:00 | 0 | 0.11317 | 0.38704 | 0 | 0.3395 | 1.3546 | 0 | 0 | 0
2012-01-06 | 16:00 bis 17:00 | 0 | 0.11879 | 0.41296 | 0 | 0.35638 | 1.4453 | 0 | 0 | 0
2012-01-06 | 17:00 bis 18:00 | 0 | 0.14553 | 0.29759 | 0 | 0.43658 | 1.0415 | 0 | 0 | 0
2012-01-06 | 18:00 bis 19:00 | 0 | 0.18591 | 0.39015 | 0 | 0.55772 | 1.3655 | 0 | 0 | 0
2012-01-06 | 19:00 bis 20:00 | 0 | 0.20173 | 0.29992 | 0 | 0.60519 | 1.0497 | 0 | 0 | 0
2012-01-06 | 20:00 bis 21:00 | 0 | 0.18898 | 0.38255 | 0 | 0.56695 | 1.3389 | 0 | 0 | 0
2012-01-06 | 21:00 bis 22:00 | 0 | 0.15564 | 0.4149 | 0 | 0.46691 | 1.4522 | 0 | 0 | 0
2012-01-06 | 22:00 bis 23:00 | 0 | 0.12531 | 0.30694 | 0 | 0.37593 | 1.0743 | 0 | 0 | 0
2012-01-06 | 23:00 bis 00:00 | 0 | 0.096233 | 0 | 0 | 0.2887 | 0 | 0 | 0 | 0
2012-01-07 | 00:00 bis 01:00 | 0 | 0.082852 | 0 | 0 | 0.24856 | 0 | 0 | 0 | 0
2012-01-07 | 01:00 bis 02:00 | 0 | 0.072453 | 0.10212 | 0 | 0.21736 | 0.35741 | 0 | 0 | 0
2012-01-07 | 02:00 bis 03:00 | 0 | 0.071604 | 0.17189 | 0 | 0.21481 | 0.6016 | 0 | 0 | 0
2012-01-07 | 03:00 bis 04:00 | 0 | 0.073891 | 0.23347 | 0 | 0.22167 | 0.81714 | 0 | 0 | 0
2012-01-07 | 04:00 bis 05:00 | 0 | 0.07932 | 0.24828 | 0 | 0.23796 | 0.86898 | 0 | 0 | 0
2012-01-07 | 05:00 bis 06:00 | 0 | 0.085051 | 0.23717 | 0 | 0.25515 | 0.8301 | 0 | 0 | 0
2012-01-07 | 06:00 bis 07:00 | 0 | 0.090916 | 0.31883 | 0 | 0.27275 | 1.1159 | 0 | 0 | 0
2012-01-07 | 07:00 bis 08:00 | 0 | 0.11393 | 0.2551 | 0 | 0.3418 | 0.89285 | 0 | 0 | 0
2012-01-07 | 08:00 bis 09:00 | 1.972e-07 | 0.1495 | 0.23288 | 0.002749 | 0.44849 | 0.8151 | 0.0023367 | 0.00041235 | 0.00037112
2012-01-07 | 09:00 bis 10:00 | 1.7144e-05 | 0.16861 | 0.63999 | 0.23898 | 0.50584 | 2.24 | 0.20313 | 0.035847 | 0.032263
2012-01-07 | 10:00 bis 11:00 | 3.1408e-05 | 0.17786 | 0.50143 | 0.43783 | 0.53357 | 1.755 | 0.37215 | 0.065674 | 0.059107
2012-01-07 | 11:00 bis 12:00 | 2.5045e-05 | 0.18575 | 0.4607 | 0.34913 | 0.55725 | 1.6125 | 0.29676 | 0.052369 | 0.047132
2012-01-07 | 12:00 bis 13:00 | 4.5686e-05 | 0.18849 | 0.43693 | 0.63686 | 0.56548 | 1.5292 | 0.48066 | 0.1562 | 0.14058
2012-01-07 | 13:00 bis 14:00 | 3.8218e-05 | 0.17963 | 0.30928 | 0.53276 | 0.53889 | 1.0825 | 0.45285 | 0.079914 | 0.071923
2012-01-07 | 14:00 bis 15:00 | 5.2956e-05 | 0.1744 | 0.3046 | 0.73821 | 0.52319 | 1.0661 | 0.44471 | 0.2935 | 0.26415
2012-01-07 | 15:00 bis 16:00 | 1.9313e-05 | 0.17554 | 0 | 0.26922 | 0.52661 | 0 | 0.22884 | 0.040383 | 0
2012-01-07 | 16:00 bis 17:00 | 5.5349e-06 | 0.17905 | 0.62206 | 0.077156 | 0.53716 | 2.1772 | 0.065583 | 0.011573 | 0.010416
2012-01-07 | 17:00 bis 18:00 | 0 | 0.19362 | 0.37885 | 0 | 0.58085 | 1.326 | 0 | 0 | 0
2012-01-07 | 18:00 bis 19:00 | 0 | 0.21305 | 0.2058 | 0 | 0.63916 | 0.72029 | 0 | 0 | 0
2012-01-07 | 19:00 bis 20:00 | 0 | 0.2078 | 0.37768 | 0 | 0.62341 | 1.3219 | 0 | 0 | 0
2012-01-07 | 20:00 bis 21:00 | 0 | 0.1845 | 0 | 0 | 0.5535 | 0 | 0 | 0 | 0
2012-01-07 | 21:00 bis 22:00 | 0 | 0.15349 | 0.27186 | 0 | 0.46047 | 0.95151 | 0 | 0 | 0
2012-01-07 | 22:00 bis 23:00 | 0 | 0.13127 | 0.49812 | 0 | 0.3938 | 1.7434 | 0 | 0 | 0
2012-01-07 | 23:00 bis 00:00 | 0 | 0.11398 | 0 | 0 | 0.34195 | 0 | 0 | 0 | 0
2012-01-08 | 00:00 bis 01:00 | 0 | 0.10221 | 0 | 0 | 0.30662 | 0 | 0 | 0 | 0
2012-01-08 | 01:00 bis 02:00 | 0 | 0.091521 | 0 | 0 | 0.27456 | 0 | 0 | 0 | 0
2012-01-08 | 02:00 bis 03:00 | 0 | 0.084798 | 0 | 0 | 0.25439 | 0 | 0 | 0 | 0
2012-01-08 | 03:00 bis 04:00 | 0 | 0.080189 | 0.18319 | 0 | 0.24057 | 0.64116 | 0 | 0 | 0
2012-01-08 | 04:00 bis 05:00 | 0 | 0.080818 | 0.14792 | 0 | 0.24245 | 0.51771 | 0 | 0 | 0
2012-01-08 | 05:00 bis 06:00 | 0 | 0.084141 | 0.16253 | 0 | 0.25242 | 0.56886 | 0 | 0 | 0
2012-01-08 | 06:00 bis 07:00 | 0 | 0.089855 | 0.18319 | 0 | 0.26957 | 0.64116 | 0 | 0 | 0
2012-01-08 | 07:00 bis 08:00 | 0 | 0.10314 | 0.43283 | 0 | 0.30942 | 1.5149 | 0 | 0 | 0
2012-01-08 | 08:00 bis 09:00 | 1.1832e-06 | 0.13966 | 0.022996 | 0.016494 | 0.41899 | 0.080486 | 0.01402 | 0.0024741 | 0.0022267
2012-01-08 | 09:00 bis 10:00 | 1.2779e-05 | 0.1682 | 0.61466 | 0.17814 | 0.50459 | 2.1513 | 0.15142 | 0.026721 | 0.024048
2012-01-08 | 10:00 bis 11:00 | 2.6596e-05 | 0.1877 | 0.6396 | 0.37075 | 0.56311 | 2.2386 | 0.31514 | 0.055613 | 0.050052
2012-01-08 | 11:00 bis 12:00 | 7.7383e-05 | 0.2057 | 0.18455 | 1.0787 | 0.61709 | 0.64594 | 0.52452 | 0.55419 | 0.49877
2012-01-08 | 12:00 bis 13:00 | 0.00017081 | 0.20258 | 0.38002 | 2.381 | 0.60773 | 1.3301 | 0.51657 | 1.8645 | 1.1971
2012-01-08 | 13:00 bis 14:00 | 0.00014739 | 0.18162 | 0.33617 | 2.0546 | 0.54485 | 1.1766 | 0.46312 | 1.5915 | 1.0589
2012-01-08 | 14:00 bis 15:00 | 6.4328e-05 | 0.16485 | 0.30168 | 0.89673 | 0.49456 | 1.0559 | 0.42037 | 0.47636 | 0.42872
2012-01-08 | 15:00 bis 16:00 | 5.7268e-05 | 0.15886 | 0 | 0.79832 | 0.47657 | 0 | 0.40509 | 0.39323 | 0
2012-01-08 | 16:00 bis 17:00 | 1.8261e-05 | 0.15797 | 0.57023 | 0.25456 | 0.47392 | 1.9958 | 0.21638 | 0.038184 | 0.034366
2012-01-08 | 17:00 bis 18:00 | 0 | 0.17211 | 0.31064 | 0 | 0.51634 | 1.0872 | 0 | 0 | 0
2012-01-08 | 18:00 bis 19:00 | 0 | 0.19589 | 0.4303 | 0 | 0.58766 | 1.5061 | 0 | 0 | 0
2012-01-08 | 19:00 bis 20:00 | 0 | 0.20272 | 0.094323 | 0 | 0.60816 | 0.33013 | 0 | 0 | 0
2012-01-08 | 20:00 bis 21:00 | 0 | 0.18541 | 0 | 0 | 0.55623 | 0 | 0 | 0 | 0
2012-01-08 | 21:00 bis 22:00 | 0 | 0.15574 | 0.2894 | 0 | 0.46723 | 1.0129 | 0 | 0 | 0
2012-01-08 | 22:00 bis 23:00 | 0 | 0.13354 | 0.5903 | 0 | 0.40062 | 2.066 | 0 | 0 | 0
2012-01-08 | 23:00 bis 00:00 | 0 | 0.11436 | 0.03235 | 0 | 0.34307 | 0.11323 | 0 | 0 | 0
2012-01-09 | 00:00 bis 01:00 | 0 | 0.079921 | 0 | 0 | 0.23976 | 0 | 0 | 0 | 0
2012-01-09 | 01:00 bis 02:00 | 0 | 0.069016 | 0.20716 | 0 | 0.20705 | 0.72506 | 0 | 0 | 0
2012-01-09 | 02:00 bis 03:00 | 0 | 0.068347 | 0.30285 | 0 | 0.20504 | 1.06 | 0 | 0 | 0
2012-01-09 | 03:00 bis 04:00 | 0 | 0.071976 | 0.21203 | 0 | 0.21593 | 0.74211 | 0 | 0 | 0
2012-01-09 | 04:00 bis 05:00 | 0 | 0.078423 | 0.17364 | 0 | 0.23527 | 0.60774 | 0 | 0 | 0
2012-01-09 | 05:00 bis 06:00 | 0 | 0.092128 | 0.29037 | 0 | 0.27638 | 1.0163 | 0 | 0 | 0
2012-01-09 | 06:00 bis 07:00 | 0 | 0.12475 | 0.33598 | 0 | 0.37424 | 1.1759 | 0 | 0 | 0
2012-01-09 | 07:00 bis 08:00 | 0 | 0.13006 | 0.27673 | 0 | 0.39019 | 0.96857 | 0 | 0 | 0
2012-01-09 | 08:00 bis 09:00 | 0 | 0.11606 | 0.36501 | 0 | 0.34819 | 1.2776 | 0 | 0 | 0
2012-01-09 | 09:00 bis 10:00 | 4.4831e-06 | 0.10942 | 0.65013 | 0.062495 | 0.32827 | 2.2754 | 0.05312 | 0.0093742 | 0.0084368
2012-01-09 | 10:00 bis 11:00 | 1.7656e-05 | 0.10842 | 0.67858 | 0.24613 | 0.32527 | 2.375 | 0.20921 | 0.036919 | 0.033227
2012-01-09 | 11:00 bis 12:00 | 5.3574e-05 | 0.11442 | 0.48409 | 0.74682 | 0.34326 | 1.6943 | 0.29177 | 0.45505 | 0.40954
2012-01-09 | 12:00 bis 13:00 | 4.7934e-05 | 0.12296 | 0.44784 | 0.6682 | 0.36888 | 1.5674 | 0.31355 | 0.35465 | 0.31919
2012-01-09 | 13:00 bis 14:00 | 5.736e-05 | 0.12602 | 0.23347 | 0.7996 | 0.37807 | 0.81714 | 0.32136 | 0.47824 | 0.43042
2012-01-09 | 14:00 bis 15:00 | 3.4826e-05 | 0.11867 | 0.0419 | 0.48548 | 0.356 | 0.14665 | 0.3026 | 0.18288 | 0.13198
2012-01-09 | 15:00 bis 16:00 | 2.9949e-05 | 0.11317 | 0 | 0.41749 | 0.3395 | 0 | 0.28858 | 0.12891 | 0
2012-01-09 | 16:00 bis 17:00 | 2.3665e-06 | 0.11879 | 0.62362 | 0.032988 | 0.35638 | 2.1827 | 0.02804 | 0.0049482 | 0.0044534
2012-01-09 | 17:00 bis 18:00 | 0 | 0.14553 | 0.40945 | 0 | 0.43658 | 1.4331 | 0 | 0 | 0
2012-01-09 | 18:00 bis 19:00 | 0 | 0.18591 | 0.381 | 0 | 0.55772 | 1.3335 | 0 | 0 | 0
2012-01-09 | 19:00 bis 20:00 | 0 | 0.20173 | 0.221 | 0 | 0.60519 | 0.77349 | 0 | 0 | 0
2012-01-09 | 20:00 bis 21:00 | 0 | 0.18898 | 0 | 0 | 0.56695 | 0 | 0 | 0 | 0
2012-01-09 | 21:00 bis 22:00 | 0 | 0.15564 | 0.29447 | 0 | 0.46691 | 1.0306 | 0 | 0 | 0
2012-01-09 | 22:00 bis 23:00 | 0 | 0.12531 | 0.58543 | 0 | 0.37593 | 2.049 | 0 | 0 | 0
2012-01-09 | 23:00 bis 00:00 | 0 | 0.096233 | 0.032156 | 0 | 0.2887 | 0.11254 | 0 | 0 | 0
2012-01-10 | 00:00 bis 01:00 | 0 | 0.079921 | 0.33305 | 0 | 0.23976 | 1.1657 | 0 | 0 | 0
2012-01-10 | 01:00 bis 02:00 | 0 | 0.069016 | 0.2169 | 0 | 0.20705 | 0.75916 | 0 | 0 | 0
2012-01-10 | 02:00 bis 03:00 | 0 | 0.068347 | 0.24126 | 0 | 0.20504 | 0.84443 | 0 | 0 | 0
2012-01-10 | 03:00 bis 04:00 | 0 | 0.071976 | 0.26173 | 0 | 0.21593 | 0.91604 | 0 | 0 | 0
2012-01-10 | 04:00 bis 05:00 | 0 | 0.078423 | 0.34143 | 0 | 0.23527 | 1.195 | 0 | 0 | 0
2012-01-10 | 05:00 bis 06:00 | 0 | 0.092128 | 0.30246 | 0 | 0.27638 | 1.0586 | 0 | 0 | 0
2012-01-10 | 06:00 bis 07:00 | 0 | 0.12475 | 0.51157 | 0 | 0.37424 | 1.7905 | 0 | 0 | 0
2012-01-10 | 07:00 bis 08:00 | 0 | 0.13006 | 0.39464 | 0 | 0.39019 | 1.3812 | 0 | 0 | 0
2012-01-10 | 08:00 bis 09:00 | 2.7872e-06 | 0.11606 | 0.31142 | 0.038853 | 0.34819 | 1.09 | 0.033025 | 0.0058279 | 0.0052451
2012-01-10 | 09:00 bis 10:00 | 4.0926e-05 | 0.10942 | 0.65247 | 0.57051 | 0.32827 | 2.2836 | 0.27903 | 0.29148 | 0.26233
2012-01-10 | 10:00 bis 11:00 | 0.00036871 | 0.10842 | 0.67663 | 5.1398 | 0.32527 | 2.3682 | 0.27648 | 4.8633 | 2.1314
2012-01-10 | 11:00 bis 12:00 | 0.0007061 | 0.11442 | 0.69203 | 9.843 | 0.34326 | 2.4221 | 0.29177 | 9.5512 | 2.1799
2012-01-10 | 12:00 bis 13:00 | 0.00071717 | 0.12296 | 0.31512 | 9.9973 | 0.36888 | 1.1029 | 0.31355 | 9.6837 | 0.99264
2012-01-10 | 13:00 bis 14:00 | 0.00042519 | 0.12602 | 0.57412 | 5.9271 | 0.37807 | 2.0094 | 0.32136 | 5.6057 | 1.8085
2012-01-10 | 14:00 bis 15:00 | 0.00040777 | 0.11867 | 0.35508 | 5.6843 | 0.356 | 1.2428 | 0.3026 | 5.3817 | 1.1185
2012-01-10 | 15:00 bis 16:00 | 0.0001588 | 0.11317 | 0 | 2.2137 | 0.3395 | 0 | 0.28858 | 1.9251 | 0
2012-01-10 | 16:00 bis 17:00 | 3.9967e-06 | 0.11879 | 0.60608 | 0.055714 | 0.35638 | 2.1213 | 0.047357 | 0.008357 | 0.0075213
2012-01-10 | 17:00 bis 18:00 | 0 | 0.14553 | 0.49753 | 0 | 0.43658 | 1.7414 | 0 | 0 | 0
2012-01-10 | 18:00 bis 19:00 | 0 | 0.18591 | 0.5712 | 0 | 0.55772 | 1.9992 | 0 | 0 | 0
2012-01-10 | 19:00 bis 20:00 | 0 | 0.20173 | 0.16234 | 0 | 0.60519 | 0.56818 | 0 | 0 | 0
2012-01-10 | 20:00 bis 21:00 | 0 | 0.18898 | 0 | 0 | 0.56695 | 0 | 0 | 0 | 0
2012-01-10 | 21:00 bis 22:00 | 0 | 0.15564 | 0.28453 | 0 | 0.46691 | 0.99585 | 0 | 0 | 0
2012-01-10 | 22:00 bis 23:00 | 0 | 0.12531 | 0.64876 | 0 | 0.37593 | 2.2707 | 0 | 0 | 0
2012-01-10 | 23:00 bis 00:00 | 0 | 0.096233 | 0.03274 | 0 | 0.2887 | 0.11459 | 0 | 0 | 0
2012-01-11 | 00:00 bis 01:00 | 0 | 0.079921 | 0.33266 | 0 | 0.23976 | 1.1643 | 0 | 0 | 0
2012-01-11 | 01:00 bis 02:00 | 0 | 0.069016 | 0.31435 | 0 | 0.20705 | 1.1002 | 0 | 0 | 0
2012-01-11 | 02:00 bis 03:00 | 0 | 0.068347 | 0.23094 | 0 | 0.20504 | 0.80827 | 0 | 0 | 0
2012-01-11 | 03:00 bis 04:00 | 0 | 0.071976 | 0.26699 | 0 | 0.21593 | 0.93446 | 0 | 0 | 0
2012-01-11 | 04:00 bis 05:00 | 0 | 0.078423 | 0.28102 | 0 | 0.23527 | 0.98357 | 0 | 0 | 0
2012-01-11 | 05:00 bis 06:00 | 0 | 0.092128 | 0.30967 | 0 | 0.27638 | 1.0838 | 0 | 0 | 0
2012-01-11 | 06:00 bis 07:00 | 0 | 0.12475 | 0.358 | 0 | 0.37424 | 1.253 | 0 | 0 | 0
2012-01-11 | 07:00 bis 08:00 | 0 | 0.13006 | 0.35897 | 0 | 0.39019 | 1.2564 | 0 | 0 | 0
2012-01-11 | 08:00 bis 09:00 | 0 | 0.11606 | 0.1409 | 0 | 0.34819 | 0.49315 | 0 | 0 | 0
2012-01-11 | 09:00 bis 10:00 | 1.4922e-05 | 0.10942 | 0.59361 | 0.20801 | 0.32827 | 2.0776 | 0.17681 | 0.031201 | 0.028081
2012-01-11 | 10:00 bis 11:00 | 1.9405e-05 | 0.10842 | 0.67176 | 0.2705 | 0.32527 | 2.3512 | 0.22993 | 0.040576 | 0.036518
2012-01-11 | 11:00 bis 12:00 | 9.7458e-05 | 0.11442 | 0.48721 | 1.3586 | 0.34326 | 1.7052 | 0.29177 | 1.0668 | 0.96012
2012-01-11 | 12:00 bis 13:00 | 0.00038507 | 0.12296 | 0.43342 | 5.3679 | 0.36888 | 1.517 | 0.31355 | 5.0544 | 1.3653
2012-01-11 | 13:00 bis 14:00 | 0.00046743 | 0.12602 | 0.41062 | 6.5159 | 0.37807 | 1.4372 | 0.32136 | 6.1946 | 1.2934
2012-01-11 | 14:00 bis 15:00 | 0.00019302 | 0.11867 | 0.34241 | 2.6907 | 0.356 | 1.1984 | 0.3026 | 2.3882 | 1.0786
2012-01-11 | 15:00 bis 16:00 | 0.00013888 | 0.11317 | 0 | 1.936 | 0.3395 | 0 | 0.28858 | 1.6475 | 0
2012-01-11 | 16:00 bis 17:00 | 2.0614e-05 | 0.11879 | 0.62245 | 0.28736 | 0.35638 | 2.1786 | 0.24426 | 0.043105 | 0.038794
2012-01-11 | 17:00 bis 18:00 | 0 | 0.14553 | 0.36989 | 0 | 0.43658 | 1.2946 | 0 | 0 | 0
2012-01-11 | 18:00 bis 19:00 | 0 | 0.18591 | 0.27673 | 0 | 0.55772 | 0.96857 | 0 | 0 | 0
2012-01-11 | 19:00 bis 20:00 | 0 | 0.20173 | 0.056906 | 0 | 0.60519 | 0.19917 | 0 | 0 | 0
2012-01-11 | 20:00 bis 21:00 | 0 | 0.18898 | 0 | 0 | 0.56695 | 0 | 0 | 0 | 0
2012-01-11 | 21:00 bis 22:00 | 0 | 0.15564 | 0.2933 | 0 | 0.46691 | 1.0265 | 0 | 0 | 0
2012-01-11 | 22:00 bis 23:00 | 0 | 0.12531 | 0.42738 | 0 | 0.37593 | 1.4958 | 0 | 0 | 0
2012-01-11 | 23:00 bis 00:00 | 0 | 0.096233 | 0 | 0 | 0.2887 | 0 | 0 | 0 | 0
2012-01-12 | 00:00 bis 01:00 | 0 | 0.079921 | 0 | 0 | 0.23976 | 0 | 0 | 0 | 0
2012-01-12 | 01:00 bis 02:00 | 0 | 0.069016 | 0.20268 | 0 | 0.20705 | 0.70937 | 0 | 0 | 0
2012-01-12 | 02:00 bis 03:00 | 0 | 0.068347 | 0.16214 | 0 | 0.20504 | 0.5675 | 0 | 0 | 0
2012-01-12 | 03:00 bis 04:00 | 0 | 0.071976 | 0.099 | 0 | 0.21593 | 0.3465 | 0 | 0 | 0
2012-01-12 | 04:00 bis 05:00 | 0 | 0.078423 | 0.25315 | 0 | 0.23527 | 0.88603 | 0 | 0 | 0
2012-01-12 | 05:00 bis 06:00 | 0 | 0.092128 | 0.21125 | 0 | 0.27638 | 0.73938 | 0 | 0 | 0
2012-01-12 | 06:00 bis 07:00 | 0 | 0.12475 | 0.10913 | 0 | 0.37424 | 0.38197 | 0 | 0 | 0
2012-01-12 | 07:00 bis 08:00 | 0 | 0.13006 | 0.20385 | 0 | 0.39019 | 0.71346 | 0 | 0 | 0
2012-01-12 | 08:00 bis 09:00 | 2.3402e-06 | 0.11606 | 0.34981 | 0.032622 | 0.34819 | 1.2243 | 0.027729 | 0.0048933 | 0.0044039
2012-01-12 | 09:00 bis 10:00 | 2.6268e-05 | 0.10942 | 0.58699 | 0.36617 | 0.32827 | 2.0545 | 0.27903 | 0.087139 | 0.078425
2012-01-12 | 10:00 bis 11:00 | 5.5007e-05 | 0.10842 | 0.45349 | 0.7668 | 0.32527 | 1.5872 | 0.27648 | 0.49032 | 0.44128
2012-01-12 | 11:00 bis 12:00 | 0.00011665 | 0.11442 | 0.40633 | 1.6261 | 0.34326 | 1.4222 | 0.29177 | 1.3344 | 1.2009
2012-01-12 | 12:00 bis 13:00 | 0.00015751 | 0.12296 | 0.36677 | 2.1957 | 0.36888 | 1.2837 | 0.31355 | 1.8822 | 1.1553
2012-01-12 | 13:00 bis 14:00 | 0.00011113 | 0.12602 | 0.52696 | 1.5492 | 0.37807 | 1.8444 | 0.32136 | 1.2278 | 1.105
2012-01-12 | 14:00 bis 15:00 | 5.5572e-05 | 0.11867 | 0.28024 | 0.77468 | 0.356 | 0.98084 | 0.3026 | 0.47208 | 0.42487
2012-01-12 | 15:00 bis 16:00 | 7.2295e-05 | 0.11317 | 0.4533 | 1.0078 | 0.3395 | 1.5865 | 0.28858 | 0.71922 | 0.6473
2012-01-12 | 16:00 bis 17:00 | 1.6223e-05 | 0.11879 | 0.35293 | 0.22615 | 0.35638 | 1.2353 | 0.19223 | 0.033923 | 0.030531
2012-01-12 | 17:00 bis 18:00 | 0 | 0.14553 | 0.13817 | 0 | 0.43658 | 0.4836 | 0 | 0 | 0
2012-01-12 | 18:00 bis 19:00 | 0 | 0.18591 | 0.2933 | 0 | 0.55772 | 1.0265 | 0 | 0 | 0
2012-01-12 | 19:00 bis 20:00 | 0 | 0.20173 | 0.30265 | 0 | 0.60519 | 1.0593 | 0 | 0 | 0
2012-01-12 | 20:00 bis 21:00 | 0 | 0.18898 | 0.32 | 0 | 0.56695 | 1.12 | 0 | 0 | 0
2012-01-12 | 21:00 bis 22:00 | 0 | 0.15564 | 0.3122 | 0 | 0.46691 | 1.0927 | 0 | 0 | 0
2012-01-12 | 22:00 bis 23:00 | 0 | 0.12531 | 0.25179 | 0 | 0.37593 | 0.88126 | 0 | 0 | 0
2012-01-12 | 23:00 bis 00:00 | 0 | 0.096233 | 0.013642 | 0 | 0.2887 | 0.047746 | 0 | 0 | 0
2012-01-13 | 00:00 bis 01:00 | 0 | 0.079921 | 0 | 0 | 0.23976 | 0 | 0 | 0 | 0
2012-01-13 | 01:00 bis 02:00 | 0 | 0.069016 | 0.1713 | 0 | 0.20705 | 0.59956 | 0 | 0 | 0
2012-01-13 | 02:00 bis 03:00 | 0 | 0.068347 | 0.12531 | 0 | 0.20504 | 0.43858 | 0 | 0 | 0
2012-01-13 | 03:00 bis 04:00 | 0 | 0.071976 | 0.19059 | 0 | 0.21593 | 0.66708 | 0 | 0 | 0
2012-01-13 | 04:00 bis 05:00 | 0 | 0.078423 | 0.025724 | 0 | 0.23527 | 0.090036 | 0 | 0 | 0
2012-01-13 | 05:00 bis 06:00 | 0 | 0.092128 | 0.33286 | 0 | 0.27638 | 1.165 | 0 | 0 | 0
2012-01-13 | 06:00 bis 07:00 | 0 | 0.12475 | 0.0060414 | 0 | 0.37424 | 0.021145 | 0 | 0 | 0
2012-01-13 | 07:00 bis 08:00 | 0 | 0.13006 | 0.18982 | 0 | 0.39019 | 0.66435 | 0 | 0 | 0
2012-01-13 | 08:00 bis 09:00 | 1.9589e-05 | 0.11606 | 0.26075 | 0.27307 | 0.34819 | 0.91263 | 0.23211 | 0.040961 | 0.036864
2012-01-13 | 09:00 bis 10:00 | 1.6499e-05 | 0.10942 | 0.59459 | 0.23 | 0.32827 | 2.0811 | 0.1955 | 0.0345 | 0.03105
2012-01-13 | 10:00 bis 11:00 | 0.00042186 | 0.10842 | 0.24204 | 5.8807 | 0.32527 | 0.84715 | 0.27648 | 5.6042 | 0.76244
2012-01-13 | 11:00 bis 12:00 | 0.00070767 | 0.11442 | 0.3578 | 9.865 | 0.34326 | 1.2523 | 0.29177 | 9.5732 | 1.1271
2012-01-13 | 12:00 bis 13:00 | 0.0007037 | 0.12296 | 0.24282 | 9.8096 | 0.36888 | 0.84988 | 0.31355 | 9.4961 | 0.76489
2012-01-13 | 13:00 bis 14:00 | 0.00058851 | 0.12602 | 0.25062 | 8.2038 | 0.37807 | 0.87717 | 0.32136 | 7.8825 | 0.78945
2012-01-13 | 14:00 bis 15:00 | 0.0003774 | 0.11867 | 0.27225 | 5.2609 | 0.356 | 0.95288 | 0.3026 | 4.9583 | 0.85759
2012-01-13 | 15:00 bis 16:00 | 0.00021578 | 0.11317 | 0.23737 | 3.008 | 0.3395 | 0.83078 | 0.28858 | 2.7194 | 0.74771
2012-01-13 | 16:00 bis 17:00 | 2.2981e-05 | 0.11879 | 0.29232 | 0.32035 | 0.35638 | 1.0231 | 0.2723 | 0.048053 | 0.043248
2012-01-13 | 17:00 bis 18:00 | 0 | 0.14553 | 0.24126 | 0 | 0.43658 | 0.84443 | 0 | 0 | 0
2012-01-13 | 18:00 bis 19:00 | 0 | 0.18591 | 0.28531 | 0 | 0.55772 | 0.99858 | 0 | 0 | 0
2012-01-13 | 19:00 bis 20:00 | 0 | 0.20173 | 0.25062 | 0 | 0.60519 | 0.87717 | 0 | 0 | 0
2012-01-13 | 20:00 bis 21:00 | 0 | 0.18898 | 0.37086 | 0 | 0.56695 | 1.298 | 0 | 0 | 0
2012-01-13 | 21:00 bis 22:00 | 0 | 0.15564 | 0.26329 | 0 | 0.46691 | 0.9215 | 0 | 0 | 0
2012-01-13 | 22:00 bis 23:00 | 0 | 0.12531 | 0.31025 | 0 | 0.37593 | 1.0859 | 0 | 0 | 0
2012-01-13 | 23:00 bis 00:00 | 0 | 0.096233 | 0 | 0 | 0.2887 | 0 | 0 | 0 | 0
2012-01-14 | 00:00 bis 01:00 | 0 | 0.082852 | 0 | 0 | 0.24856 | 0 | 0 | 0 | 0
2012-01-14 | 01:00 bis 02:00 | 0 | 0.072453 | 0 | 0 | 0.21736 | 0 | 0 | 0 | 0
2012-01-14 | 02:00 bis 03:00 | 0 | 0.071604 | 0.19742 | 0 | 0.21481 | 0.69096 | 0 | 0 | 0
2012-01-14 | 03:00 bis 04:00 | 0 | 0.073891 | 0 | 0 | 0.22167 | 0 | 0 | 0 | 0
2012-01-14 | 04:00 bis 05:00 | 0 | 0.07932 | 0.34572 | 0 | 0.23796 | 1.21 | 0 | 0 | 0
2012-01-14 | 05:00 bis 06:00 | 0 | 0.085051 | 0.24185 | 0 | 0.25515 | 0.84647 | 0 | 0 | 0
2012-01-14 | 06:00 bis 07:00 | 0 | 0.090916 | 0.084384 | 0 | 0.27275 | 0.29534 | 0 | 0 | 0
2012-01-14 | 07:00 bis 08:00 | 0 | 0.11393 | 0.24886 | 0 | 0.3418 | 0.87103 | 0 | 0 | 0
2012-01-14 | 08:00 bis 09:00 | 3.9572e-06 | 0.1495 | 0.22665 | 0.055164 | 0.44849 | 0.79327 | 0.046889 | 0.0082746 | 0.0074471
2012-01-14 | 09:00 bis 10:00 | 3.7009e-05 | 0.16861 | 0.58484 | 0.5159 | 0.50584 | 2.0469 | 0.42997 | 0.085934 | 0.07734
2012-01-14 | 10:00 bis 11:00 | 2.9699e-05 | 0.17786 | 0.44823 | 0.414 | 0.53357 | 1.5688 | 0.3519 | 0.062101 | 0.05589
2012-01-14 | 11:00 bis 12:00 | 3.6549e-05 | 0.18575 | 0.41003 | 0.50949 | 0.55725 | 1.4351 | 0.43306 | 0.076423 | 0.068781
2012-01-14 | 12:00 bis 13:00 | 2.3651e-05 | 0.18849 | 0.373 | 0.3297 | 0.56548 | 1.3055 | 0.28025 | 0.049455 | 0.04451
2012-01-14 | 13:00 bis 14:00 | 6.3631e-05 | 0.17963 | 0.35332 | 0.88702 | 0.53889 | 1.2366 | 0.45806 | 0.42896 | 0.38606
2012-01-14 | 14:00 bis 15:00 | 8.7309e-05 | 0.1744 | 0.20599 | 1.2171 | 0.52319 | 0.72097 | 0.44471 | 0.77238 | 0.64887
2012-01-14 | 15:00 bis 16:00 | 3.7495e-05 | 0.17554 | 0 | 0.52268 | 0.52661 | 0 | 0.44428 | 0.078402 | 0
2012-01-14 | 16:00 bis 17:00 | 7.5726e-06 | 0.17905 | 0.63161 | 0.10556 | 0.53716 | 2.2106 | 0.089728 | 0.015834 | 0.014251
2012-01-14 | 17:00 bis 18:00 | 0 | 0.19362 | 0.42679 | 0 | 0.58085 | 1.4938 | 0 | 0 | 0
2012-01-14 | 18:00 bis 19:00 | 0 | 0.21305 | 0.41081 | 0 | 0.63916 | 1.4378 | 0 | 0 | 0
2012-01-14 | 19:00 bis 20:00 | 0 | 0.2078 | 0.14343 | 0 | 0.62341 | 0.50202 | 0 | 0 | 0
2012-01-14 | 20:00 bis 21:00 | 0 | 0.1845 | 0 | 0 | 0.5535 | 0 | 0 | 0 | 0
2012-01-14 | 21:00 bis 22:00 | 0 | 0.15349 | 0.2857 | 0 | 0.46047 | 0.99994 | 0 | 0 | 0
2012-01-14 | 22:00 bis 23:00 | 0 | 0.13127 | 0.64818 | 0 | 0.3938 | 2.2686 | 0 | 0 | 0
2012-01-14 | 23:00 bis 00:00 | 0 | 0.11398 | 0.068014 | 0 | 0.34195 | 0.23805 | 0 | 0 | 0
2012-01-15 | 00:00 bis 01:00 | 0 | 0.10221 | 0.15941 | 0 | 0.30662 | 0.55795 | 0 | 0 | 0
2012-01-15 | 01:00 bis 02:00 | 0 | 0.091521 | 0.28316 | 0 | 0.27456 | 0.99107 | 0 | 0 | 0
2012-01-15 | 02:00 bis 03:00 | 0 | 0.084798 | 0.26426 | 0 | 0.25439 | 0.92491 | 0 | 0 | 0
2012-01-15 | 03:00 bis 04:00 | 0 | 0.080189 | 0.27186 | 0 | 0.24057 | 0.95151 | 0 | 0 | 0
2012-01-15 | 04:00 bis 05:00 | 0 | 0.080818 | 0.37749 | 0 | 0.24245 | 1.3212 | 0 | 0 | 0
2012-01-15 | 05:00 bis 06:00 | 0 | 0.084141 | 0.35527 | 0 | 0.25242 | 1.2434 | 0 | 0 | 0
2012-01-15 | 06:00 bis 07:00 | 0 | 0.089855 | 0.26543 | 0 | 0.26957 | 0.929 | 0 | 0 | 0
2012-01-15 | 07:00 bis 08:00 | 0 | 0.10314 | 0.27342 | 0 | 0.30942 | 0.95697 | 0 | 0 | 0
2012-01-15 | 08:00 bis 09:00 | 1.0334e-05 | 0.13966 | 0.15162 | 0.14405 | 0.41899 | 0.53066 | 0.12244 | 0.021607 | 0.019447
2012-01-15 | 09:00 bis 10:00 | 6.5012e-05 | 0.1682 | 0.63434 | 0.90626 | 0.50459 | 2.2202 | 0.4289 | 0.47736 | 0.42962
2012-01-15 | 10:00 bis 11:00 | 0.00014464 | 0.1877 | 0.67293 | 2.0163 | 0.56311 | 2.3553 | 0.47864 | 1.5377 | 1.3839
2012-01-15 | 11:00 bis 12:00 | 0.0001664 | 0.2057 | 0.39561 | 2.3196 | 0.61709 | 1.3846 | 0.52452 | 1.7951 | 1.2462
2012-01-15 | 12:00 bis 13:00 | 0.00018658 | 0.20258 | 0.3085 | 2.6009 | 0.60773 | 1.0797 | 0.51657 | 2.0844 | 0.97177
2012-01-15 | 13:00 bis 14:00 | 0.00010746 | 0.18162 | 0.46538 | 1.498 | 0.54485 | 1.6288 | 0.46312 | 1.0349 | 0.93142
2012-01-15 | 14:00 bis 15:00 | 5.9174e-05 | 0.16485 | 0 | 0.82489 | 0.49456 | 0 | 0.42037 | 0.40452 | 0
2012-01-15 | 15:00 bis 16:00 | 2.4138e-05 | 0.15886 | 0 | 0.33648 | 0.47657 | 0 | 0.28601 | 0.050472 | 0
2012-01-15 | 16:00 bis 17:00 | 8.8085e-06 | 0.15797 | 0.57627 | 0.12279 | 0.47392 | 2.0169 | 0.10437 | 0.018418 | 0.016577
2012-01-15 | 17:00 bis 18:00 | 0 | 0.17211 | 0.41997 | 0 | 0.51634 | 1.4699 | 0 | 0 | 0
2012-01-15 | 18:00 bis 19:00 | 0 | 0.19589 | 0.34202 | 0 | 0.58766 | 1.1971 | 0 | 0 | 0
2012-01-15 | 19:00 bis 20:00 | 0 | 0.20272 | 0.076979 | 0 | 0.60816 | 0.26942 | 0 | 0 | 0
2012-01-15 | 20:00 bis 21:00 | 0 | 0.18541 | 0 | 0 | 0.55623 | 0 | 0 | 0 | 0
2012-01-15 | 21:00 bis 22:00 | 0 | 0.15574 | 0.26777 | 0 | 0.46723 | 0.93719 | 0 | 0 | 0
2012-01-15 | 22:00 bis 23:00 | 0 | 0.13354 | 0.64077 | 0 | 0.40062 | 2.2427 | 0 | 0 | 0
2012-01-15 | 23:00 bis 00:00 | 0 | 0.11436 | 0.032156 | 0 | 0.34307 | 0.11254 | 0 | 0 | 0
2012-01-16 | 00:00 bis 01:00 | 0 | 0.079921 | 0 | 0 | 0.23976 | 0 | 0 | 0 | 0
2012-01-16 | 01:00 bis 02:00 | 0 | 0.069016 | 0 | 0 | 0.20705 | 0 | 0 | 0 | 0
2012-01-16 | 02:00 bis 03:00 | 0 | 0.068347 | 0.23951 | 0 | 0.20504 | 0.83829 | 0 | 0 | 0
2012-01-16 | 03:00 bis 04:00 | 0 | 0.071976 | 0.25432 | 0 | 0.21593 | 0.89013 | 0 | 0 | 0
2012-01-16 | 04:00 bis 05:00 | 0 | 0.078423 | 0.051839 | 0 | 0.23527 | 0.18144 | 0 | 0 | 0
2012-01-16 | 05:00 bis 06:00 | 0 | 0.092128 | 0.20774 | 0 | 0.27638 | 0.72711 | 0 | 0 | 0
2012-01-16 | 06:00 bis 07:00 | 0 | 0.12475 | 0.36911 | 0 | 0.37424 | 1.2919 | 0 | 0 | 0
2012-01-16 | 07:00 bis 08:00 | 0 | 0.13006 | 0.023971 | 0 | 0.39019 | 0.083897 | 0 | 0 | 0
2012-01-16 | 08:00 bis 09:00 | 2.1522e-05 | 0.11606 | 0.20599 | 0.30001 | 0.34819 | 0.72097 | 0.25501 | 0.045002 | 0.040501
2012-01-16 | 09:00 bis 10:00 | 5.3705e-05 | 0.10942 | 0.56555 | 0.74865 | 0.32827 | 1.9794 | 0.27903 | 0.46962 | 0.42266
2012-01-16 | 10:00 bis 11:00 | 7.1441e-05 | 0.10842 | 0.55074 | 0.99588 | 0.32527 | 1.9276 | 0.27648 | 0.7194 | 0.64746
2012-01-16 | 11:00 bis 12:00 | 9.3646e-05 | 0.11442 | 0.56126 | 1.3054 | 0.34326 | 1.9644 | 0.29177 | 1.0136 | 0.91228
2012-01-16 | 12:00 bis 13:00 | 0.00013871 | 0.12296 | 0.39347 | 1.9337 | 0.36888 | 1.3771 | 0.31355 | 1.6201 | 1.2394
2012-01-16 | 13:00 bis 14:00 | 0.00010936 | 0.12602 | 0.35897 | 1.5244 | 0.37807 | 1.2564 | 0.32136 | 1.2031 | 1.0828
2012-01-16 | 14:00 bis 15:00 | 9.1306e-05 | 0.11867 | 0.037417 | 1.2728 | 0.356 | 0.13096 | 0.3026 | 0.9702 | 0.11786
2012-01-16 | 15:00 bis 16:00 | 4.7263e-05 | 0.11317 | 0 | 0.65885 | 0.3395 | 0 | 0.28858 | 0.37027 | 0
2012-01-16 | 16:00 bis 17:00 | 1.6105e-05 | 0.11879 | 0.61466 | 0.2245 | 0.35638 | 2.1513 | 0.19083 | 0.033676 | 0.030308
2012-01-16 | 17:00 bis 18:00 | 0 | 0.14553 | 0.40691 | 0 | 0.43658 | 1.4242 | 0 | 0 | 0
2012-01-16 | 18:00 bis 19:00 | 0 | 0.18591 | 0.36833 | 0 | 0.55772 | 1.2891 | 0 | 0 | 0
2012-01-16 | 19:00 bis 20:00 | 0 | 0.20173 | 0.18046 | 0 | 0.60519 | 0.63161 | 0 | 0 | 0
2012-01-16 | 20:00 bis 21:00 | 0 | 0.18898 | 0 | 0 | 0.56695 | 0 | 0 | 0 | 0
2012-01-16 | 21:00 bis 22:00 | 0 | 0.15564 | 0.27459 | 0 | 0.46691 | 0.96106 | 0 | 0 | 0
2012-01-16 | 22:00 bis 23:00 | 0 | 0.12531 | 0.63298 | 0 | 0.37593 | 2.2154 | 0 | 0 | 0
2012-01-16 | 23:00 bis 00:00 | 0 | 0.096233 | 0.032156 | 0 | 0.2887 | 0.11254 | 0 | 0 | 0
2012-01-17 | 00:00 bis 01:00 | 0 | 0.079921 | 0 | 0 | 0.23976 | 0 | 0 | 0 | 0
2012-01-17 | 01:00 bis 02:00 | 0 | 0.069016 | 0.040146 | 0 | 0.20705 | 0.14051 | 0 | 0 | 0
2012-01-17 | 02:00 bis 03:00 | 0 | 0.068347 | 0.16877 | 0 | 0.20504 | 0.59069 | 0 | 0 | 0
2012-01-17 | 03:00 bis 04:00 | 0 | 0.071976 | 0.39269 | 0 | 0.21593 | 1.3744 | 0 | 0 | 0
2012-01-17 | 04:00 bis 05:00 | 0 | 0.078423 | 0.094518 | 0 | 0.23527 | 0.33081 | 0 | 0 | 0
2012-01-17 | 05:00 bis 06:00 | 0 | 0.092128 | 0.11888 | 0 | 0.27638 | 0.41607 | 0 | 0 | 0
2012-01-17 | 06:00 bis 07:00 | 0 | 0.12475 | 0.36482 | 0 | 0.37424 | 1.2769 | 0 | 0 | 0
2012-01-17 | 07:00 bis 08:00 | 0 | 0.13006 | 0.11225 | 0 | 0.39019 | 0.39288 | 0 | 0 | 0
2012-01-17 | 08:00 bis 09:00 | 0 | 0.11606 | 0.10446 | 0 | 0.34819 | 0.3656 | 0 | 0 | 0
2012-01-17 | 09:00 bis 10:00 | 2.4059e-06 | 0.10942 | 0.59342 | 0.033538 | 0.32827 | 2.077 | 0.028507 | 0.0050307 | 0.0045276
2012-01-17 | 10:00 bis 11:00 | 7.0073e-06 | 0.10842 | 0.61154 | 0.097682 | 0.32527 | 2.1404 | 0.08303 | 0.014652 | 0.013187
2012-01-17 | 11:00 bis 12:00 | 4.8907e-06 | 0.11442 | 0.4379 | 0.068176 | 0.34326 | 1.5327 | 0.057949 | 0.010226 | 0.0092037
2012-01-17 | 12:00 bis 13:00 | 4.4963e-06 | 0.12296 | 0.4381 | 0.062678 | 0.36888 | 1.5333 | 0.053276 | 0.0094017 | 0.0084615
2012-01-17 | 13:00 bis 14:00 | 5.6006e-06 | 0.12602 | 0.40341 | 0.078072 | 0.37807 | 1.4119 | 0.066362 | 0.011711 | 0.01054
2012-01-17 | 14:00 bis 15:00 | 1.4291e-05 | 0.11867 | 0.16974 | 0.19921 | 0.356 | 0.5941 | 0.16933 | 0.029882 | 0.026894
2012-01-17 | 15:00 bis 16:00 | 1.0491e-05 | 0.11317 | 0 | 0.14625 | 0.3395 | 0 | 0.12431 | 0.021937 | 0
2012-01-17 | 16:00 bis 17:00 | 9.2029e-07 | 0.11879 | 0.5903 | 0.012829 | 0.35638 | 2.066 | 0.010904 | 0.0019243 | 0.0017319
2012-01-17 | 17:00 bis 18:00 | 0 | 0.14553 | 0.48623 | 0 | 0.43658 | 1.7018 | 0 | 0 | 0
2012-01-17 | 18:00 bis 19:00 | 0 | 0.18591 | 0.5332 | 0 | 0.55772 | 1.8662 | 0 | 0 | 0
2012-01-17 | 19:00 bis 20:00 | 0 | 0.20173 | 0.21983 | 0 | 0.60519 | 0.7694 | 0 | 0 | 0
2012-01-17 | 20:00 bis 21:00 | 0 | 0.18898 | 0 | 0 | 0.56695 | 0 | 0 | 0 | 0
2012-01-17 | 21:00 bis 22:00 | 0 | 0.15564 | 0.2931 | 0 | 0.46691 | 1.0259 | 0 | 0 | 0
2012-01-17 | 22:00 bis 23:00 | 0 | 0.12531 | 0.63921 | 0 | 0.37593 | 2.2372 | 0 | 0 | 0
2012-01-17 | 23:00 bis 00:00 | 0 | 0.096233 | 0.28122 | 0 | 0.2887 | 0.98425 | 0 | 0 | 0
2012-01-18 | 00:00 bis 01:00 | 0 | 0.079921 | 0.12687 | 0 | 0.23976 | 0.44404 | 0 | 0 | 0
2012-01-18 | 01:00 bis 02:00 | 0 | 0.069016 | 0.26543 | 0 | 0.20705 | 0.929 | 0 | 0 | 0
2012-01-18 | 02:00 bis 03:00 | 0 | 0.068347 | 0.2666 | 0 | 0.20504 | 0.9331 | 0 | 0 | 0
2012-01-18 | 03:00 bis 04:00 | 0 | 0.071976 | 0.40341 | 0 | 0.21593 | 1.4119 | 0 | 0 | 0
2012-01-18 | 04:00 bis 05:00 | 0 | 0.078423 | 0.3198 | 0 | 0.23527 | 1.1193 | 0 | 0 | 0
2012-01-18 | 05:00 bis 06:00 | 0 | 0.092128 | 0.44258 | 0 | 0.27638 | 1.549 | 0 | 0 | 0
2012-01-18 | 06:00 bis 07:00 | 0 | 0.12475 | 0.35625 | 0 | 0.37424 | 1.2469 | 0 | 0 | 0
2012-01-18 | 07:00 bis 08:00 | 0 | 0.13006 | 0.32253 | 0 | 0.39019 | 1.1289 | 0 | 0 | 0
2012-01-18 | 08:00 bis 09:00 | 0 | 0.11606 | 0.40536 | 0 | 0.34819 | 1.4187 | 0 | 0 | 0
2012-01-18 | 09:00 bis 10:00 | 8.677e-06 | 0.10942 | 0.59088 | 0.12096 | 0.32827 | 2.0681 | 0.10281 | 0.018144 | 0.016329
2012-01-18 | 10:00 bis 11:00 | 2.3862e-05 | 0.10842 | 0.65714 | 0.33263 | 0.32527 | 2.3 | 0.27648 | 0.056152 | 0.050537
2012-01-18 | 11:00 bis 12:00 | 4.8302e-05 | 0.11442 | 0.67098 | 0.67333 | 0.34326 | 2.3484 | 0.29177 | 0.38156 | 0.3434
2012-01-18 | 12:00 bis 13:00 | 5.8925e-05 | 0.12296 | 0.68657 | 0.82141 | 0.36888 | 2.403 | 0.31355 | 0.50786 | 0.45708
2012-01-18 | 13:00 bis 14:00 | 5.2496e-05 | 0.12602 | 0.69943 | 0.73179 | 0.37807 | 2.448 | 0.32136 | 0.41043 | 0.36939
2012-01-18 | 14:00 bis 15:00 | 3.2749e-05 | 0.11867 | 0.10329 | 0.45652 | 0.356 | 0.36151 | 0.3026 | 0.15393 | 0.13853
2012-01-18 | 15:00 bis 16:00 | 2.6544e-05 | 0.11317 | 0 | 0.37002 | 0.3395 | 0 | 0.28858 | 0.081444 | 0
2012-01-18 | 16:00 bis 17:00 | 3.221e-06 | 0.11879 | 0.60998 | 0.044901 | 0.35638 | 2.1349 | 0.038166 | 0.0067351 | 0.0060616
2012-01-18 | 17:00 bis 18:00 | 0 | 0.14553 | 0.66474 | 0 | 0.43658 | 2.3266 | 0 | 0 | 0
2012-01-18 | 18:00 bis 19:00 | 0 | 0.18591 | 0.68852 | 0 | 0.55772 | 2.4098 | 0 | 0 | 0
2012-01-18 | 19:00 bis 20:00 | 0 | 0.20173 | 0.33871 | 0 | 0.60519 | 1.1855 | 0 | 0 | 0
2012-01-18 | 20:00 bis 21:00 | 0 | 0.18898 | 0 | 0 | 0.56695 | 0 | 0 | 0 | 0
2012-01-18 | 21:00 bis 22:00 | 0 | 0.15564 | 0.28297 | 0 | 0.46691 | 0.99039 | 0 | 0 | 0
2012-01-18 | 22:00 bis 23:00 | 0 | 0.12531 | 0.63122 | 0 | 0.37593 | 2.2093 | 0 | 0 | 0
2012-01-18 | 23:00 bis 00:00 | 0 | 0.096233 | 0.22528 | 0 | 0.2887 | 0.78849 | 0 | 0 | 0
2012-01-19 | 00:00 bis 01:00 | 0 | 0.079921 | 0.51371 | 0 | 0.23976 | 1.798 | 0 | 0 | 0
2012-01-19 | 01:00 bis 02:00 | 0 | 0.069016 | 0.42036 | 0 | 0.20705 | 1.4713 | 0 | 0 | 0
2012-01-19 | 02:00 bis 03:00 | 0 | 0.068347 | 0.30031 | 0 | 0.20504 | 1.0511 | 0 | 0 | 0
2012-01-19 | 03:00 bis 04:00 | 0 | 0.071976 | 0.42543 | 0 | 0.21593 | 1.489 | 0 | 0 | 0
2012-01-19 | 04:00 bis 05:00 | 0 | 0.078423 | 0.53339 | 0 | 0.23527 | 1.8669 | 0 | 0 | 0
2012-01-19 | 05:00 bis 06:00 | 0 | 0.092128 | 0.31961 | 0 | 0.27638 | 1.1186 | 0 | 0 | 0
2012-01-19 | 06:00 bis 07:00 | 0 | 0.12475 | 0.39327 | 0 | 0.37424 | 1.3765 | 0 | 0 | 0
2012-01-19 | 07:00 bis 08:00 | 0 | 0.13006 | 0.57062 | 0 | 0.39019 | 1.9972 | 0 | 0 | 0
2012-01-19 | 08:00 bis 09:00 | 9.1503e-06 | 0.11606 | 0.35293 | 0.12755 | 0.34819 | 1.2353 | 0.10842 | 0.019133 | 0.01722
2012-01-19 | 09:00 bis 10:00 | 5.3403e-05 | 0.10942 | 0.6396 | 0.74444 | 0.32827 | 2.2386 | 0.27903 | 0.46541 | 0.41886
2012-01-19 | 10:00 bis 11:00 | 0.00012856 | 0.10842 | 0.66221 | 1.7922 | 0.32527 | 2.3177 | 0.27648 | 1.5157 | 1.3641
2012-01-19 | 11:00 bis 12:00 | 0.00013076 | 0.11442 | 0.67702 | 1.8228 | 0.34326 | 2.3696 | 0.29177 | 1.531 | 1.3779
2012-01-19 | 12:00 bis 13:00 | 0.00061557 | 0.12296 | 0.68677 | 8.581 | 0.36888 | 2.4037 | 0.31355 | 8.2675 | 2.1633
2012-01-19 | 13:00 bis 14:00 | 0.00056911 | 0.12602 | 0.70762 | 7.9333 | 0.37807 | 2.4767 | 0.32136 | 7.612 | 2.229
2012-01-19 | 14:00 bis 15:00 | 0.00019877 | 0.11867 | 0.30304 | 2.7708 | 0.356 | 1.0606 | 0.3026 | 2.4682 | 0.95458
2012-01-19 | 15:00 bis 16:00 | 5.5349e-05 | 0.11317 | 0.26562 | 0.77156 | 0.3395 | 0.92969 | 0.28858 | 0.48298 | 0.43469
2012-01-19 | 16:00 bis 17:00 | 2.8752e-05 | 0.11879 | 0.36989 | 0.40081 | 0.35638 | 1.2946 | 0.30292 | 0.097884 | 0.088096
2012-01-19 | 17:00 bis 18:00 | 0 | 0.14553 | 0.47844 | 0 | 0.43658 | 1.6745 | 0 | 0 | 0
2012-01-19 | 18:00 bis 19:00 | 0 | 0.18591 | 0.5942 | 0 | 0.55772 | 2.0797 | 0 | 0 | 0
2012-01-19 | 19:00 bis 20:00 | 0 | 0.20173 | 0.51313 | 0 | 0.60519 | 1.7959 | 0 | 0 | 0
2012-01-19 | 20:00 bis 21:00 | 0 | 0.18898 | 0.49169 | 0 | 0.56695 | 1.7209 | 0 | 0 | 0
2012-01-19 | 21:00 bis 22:00 | 0 | 0.15564 | 0.69885 | 0 | 0.46691 | 2.446 | 0 | 0 | 0
2012-01-19 | 22:00 bis 23:00 | 0 | 0.12531 | 0.5484 | 0 | 0.37593 | 1.9194 | 0 | 0 | 0
2012-01-19 | 23:00 bis 00:00 | 0 | 0.096233 | 0.033715 | 0 | 0.2887 | 0.118 | 0 | 0 | 0
2012-01-20 | 00:00 bis 01:00 | 0 | 0.079921 | 0.27361 | 0 | 0.23976 | 0.95765 | 0 | 0 | 0
2012-01-20 | 01:00 bis 02:00 | 0 | 0.069016 | 0.081266 | 0 | 0.20705 | 0.28443 | 0 | 0 | 0
2012-01-20 | 02:00 bis 03:00 | 0 | 0.068347 | 0.59946 | 0 | 0.20504 | 2.0981 | 0 | 0 | 0
2012-01-20 | 03:00 bis 04:00 | 0 | 0.071976 | 0.38704 | 0 | 0.21593 | 1.3546 | 0 | 0 | 0
2012-01-20 | 04:00 bis 05:00 | 0 | 0.078423 | 0.48526 | 0 | 0.23527 | 1.6984 | 0 | 0 | 0
2012-01-20 | 05:00 bis 06:00 | 0 | 0.092128 | 0.52365 | 0 | 0.27638 | 1.8328 | 0 | 0 | 0
2012-01-20 | 06:00 bis 07:00 | 0 | 0.12475 | 0.40789 | 0 | 0.37424 | 1.4276 | 0 | 0 | 0
2012-01-20 | 07:00 bis 08:00 | 0 | 0.13006 | 0.47551 | 0 | 0.39019 | 1.6643 | 0 | 0 | 0
2012-01-20 | 08:00 bis 09:00 | 1.5513e-06 | 0.11606 | 0.53008 | 0.021626 | 0.34819 | 1.8553 | 0.018382 | 0.0032439 | 0.0029195
2012-01-20 | 09:00 bis 10:00 | 1.0636e-05 | 0.10942 | 0.65597 | 0.14826 | 0.32827 | 2.2959 | 0.12602 | 0.02224 | 0.020016
2012-01-20 | 10:00 bis 11:00 | 3.643e-05 | 0.10842 | 0.66708 | 0.50784 | 0.32527 | 2.3348 | 0.27648 | 0.23136 | 0.20822
2012-01-20 | 11:00 bis 12:00 | 6.6221e-05 | 0.11442 | 0.66864 | 0.92312 | 0.34326 | 2.3402 | 0.29177 | 0.63135 | 0.56822
2012-01-20 | 12:00 bis 13:00 | 8.3825e-05 | 0.12296 | 0.68443 | 1.1685 | 0.36888 | 2.3955 | 0.31355 | 0.85497 | 0.76948
2012-01-20 | 13:00 bis 14:00 | 7.474e-05 | 0.12602 | 0.69885 | 1.0419 | 0.37807 | 2.446 | 0.32136 | 0.72052 | 0.64847
2012-01-20 | 14:00 bis 15:00 | 5.3797e-05 | 0.11867 | 0.45271 | 0.74993 | 0.356 | 1.5845 | 0.3026 | 0.44734 | 0.4026
2012-01-20 | 15:00 bis 16:00 | 2.6031e-05 | 0.11317 | 0.38119 | 0.36287 | 0.3395 | 1.3342 | 0.28858 | 0.074296 | 0.066866
2012-01-20 | 16:00 bis 17:00 | 3.4445e-06 | 0.11879 | 0.44024 | 0.048016 | 0.35638 | 1.5408 | 0.040814 | 0.0072025 | 0.0064822
2012-01-20 | 17:00 bis 18:00 | 0 | 0.14553 | 0.45427 | 0 | 0.43658 | 1.5899 | 0 | 0 | 0
2012-01-20 | 18:00 bis 19:00 | 0 | 0.18591 | 0.6437 | 0 | 0.55772 | 2.2529 | 0 | 0 | 0
2012-01-20 | 19:00 bis 20:00 | 0 | 0.20173 | 0.54392 | 0 | 0.60519 | 1.9037 | 0 | 0 | 0
2012-01-20 | 20:00 bis 21:00 | 0 | 0.18898 | 0.70099 | 0 | 0.56695 | 2.4535 | 0 | 0 | 0
2012-01-20 | 21:00 bis 22:00 | 0 | 0.15564 | 0.70606 | 0 | 0.46691 | 2.4712 | 0 | 0 | 0
2012-01-20 | 22:00 bis 23:00 | 0 | 0.12531 | 0.70606 | 0 | 0.37593 | 2.4712 | 0 | 0 | 0
2012-01-20 | 23:00 bis 00:00 | 0 | 0.096233 | 0.048721 | 0 | 0.2887 | 0.17052 | 0 | 0 | 0
2012-01-21 | 00:00 bis 01:00 | 0 | 0.082852 | 0.32896 | 0 | 0.24856 | 1.1514 | 0 | 0 | 0
2012-01-21 | 01:00 bis 02:00 | 0 | 0.072453 | 0.32818 | 0 | 0.21736 | 1.1486 | 0 | 0 | 0
2012-01-21 | 02:00 bis 03:00 | 0 | 0.071604 | 0.64857 | 0 | 0.21481 | 2.27 | 0 | 0 | 0
2012-01-21 | 03:00 bis 04:00 | 0 | 0.073891 | 0.40419 | 0 | 0.22167 | 1.4147 | 0 | 0 | 0
2012-01-21 | 04:00 bis 05:00 | 0 | 0.07932 | 0.63746 | 0 | 0.23796 | 2.2311 | 0 | 0 | 0
2012-01-21 | 05:00 bis 06:00 | 0 | 0.085051 | 0.65636 | 0 | 0.25515 | 2.2973 | 0 | 0 | 0
2012-01-21 | 06:00 bis 07:00 | 0 | 0.090916 | 0.66143 | 0 | 0.27275 | 2.315 | 0 | 0 | 0
2012-01-21 | 07:00 bis 08:00 | 0 | 0.11393 | 0.45797 | 0 | 0.3418 | 1.6029 | 0 | 0 | 0
2012-01-21 | 08:00 bis 09:00 | 6.442e-07 | 0.1495 | 0.64214 | 0.0089802 | 0.44849 | 2.2475 | 0.0076331 | 0.001347 | 0.0012123
2012-01-21 | 09:00 bis 10:00 | 1.2884e-05 | 0.16861 | 0.65695 | 0.1796 | 0.50584 | 2.2993 | 0.15266 | 0.02694 | 0.024246
2012-01-21 | 10:00 bis 11:00 | 3.3433e-05 | 0.17786 | 0.66143 | 0.46605 | 0.53357 | 2.315 | 0.39614 | 0.069908 | 0.062917
2012-01-21 | 11:00 bis 12:00 | 6.7878e-05 | 0.18575 | 0.66572 | 0.94622 | 0.55725 | 2.33 | 0.47366 | 0.47256 | 0.4253
2012-01-21 | 12:00 bis 13:00 | 8.6914e-05 | 0.18849 | 0.67566 | 1.2116 | 0.56548 | 2.3648 | 0.48066 | 0.73093 | 0.65783
2012-01-21 | 13:00 bis 14:00 | 7.2111e-05 | 0.17963 | 0.69105 | 1.0052 | 0.53889 | 2.4187 | 0.45806 | 0.54717 | 0.49245
2012-01-21 | 14:00 bis 15:00 | 3.9533e-05 | 0.1744 | 0.35137 | 0.55109 | 0.52319 | 1.2298 | 0.44471 | 0.10638 | 0.095743
2012-01-21 | 15:00 bis 16:00 | 1.8064e-05 | 0.17554 | 0 | 0.25181 | 0.52661 | 0 | 0.21404 | 0.037772 | 0
2012-01-21 | 16:00 bis 17:00 | 6.9679e-07 | 0.17905 | 0.64954 | 0.0097132 | 0.53716 | 2.2734 | 0.0082562 | 0.001457 | 0.0013113
2012-01-21 | 17:00 bis 18:00 | 0 | 0.19362 | 0.71288 | 0 | 0.58085 | 2.4951 | 0 | 0 | 0
2012-01-21 | 18:00 bis 19:00 | 0 | 0.21305 | 0.72243 | 0 | 0.63916 | 2.5285 | 0 | 0 | 0
2012-01-21 | 19:00 bis 20:00 | 0 | 0.2078 | 0.25237 | 0 | 0.62341 | 0.8833 | 0 | 0 | 0
2012-01-21 | 20:00 bis 21:00 | 0 | 0.1845 | 0 | 0 | 0.5535 | 0 | 0 | 0 | 0
2012-01-21 | 21:00 bis 22:00 | 0 | 0.15349 | 0.28823 | 0 | 0.46047 | 1.0088 | 0 | 0 | 0
2012-01-21 | 22:00 bis 23:00 | 0 | 0.13127 | 0.64701 | 0 | 0.3938 | 2.2645 | 0 | 0 | 0
2012-01-21 | 23:00 bis 00:00 | 0 | 0.11398 | 0.40964 | 0 | 0.34195 | 1.4337 | 0 | 0 | 0
2012-01-22 | 00:00 bis 01:00 | 0 | 0.046723 | 0.64311 | 0 | 0.14017 | 2.2509 | 0 | 0 | 0
2012-01-22 | 01:00 bis 02:00 | 0 | 0.05374 | 0.35449 | 0 | 0.16122 | 1.2407 | 0 | 0 | 0
2012-01-22 | 02:00 bis 03:00 | 0 | 0.058095 | 0.59712 | 0 | 0.17428 | 2.0899 | 0 | 0 | 0
2012-01-22 | 03:00 bis 04:00 | 0 | 0.064778 | 0.65091 | 0 | 0.19433 | 2.2782 | 0 | 0 | 0
2012-01-22 | 04:00 bis 05:00 | 0 | 0.068228 | 0.65812 | 0 | 0.20468 | 2.3034 | 0 | 0 | 0
2012-01-22 | 05:00 bis 06:00 | 0 | 0.066332 | 0.46694 | 0 | 0.199 | 1.6343 | 0 | 0 | 0
2012-01-22 | 06:00 bis 07:00 | 0 | 0.053642 | 0.65734 | 0 | 0.16093 | 2.3007 | 0 | 0 | 0
2012-01-22 | 07:00 bis 08:00 | 0 | 0.04227 | 0.66299 | 0 | 0.12681 | 2.3205 | 0 | 0 | 0
2012-01-22 | 08:00 bis 09:00 | 1.0518e-06 | 0.03467 | 0.51683 | 0.014661 | 0.10401 | 1.8089 | 0.012462 | 0.0021992 | 0.0019793
2012-01-22 | 09:00 bis 10:00 | 1.1793e-05 | 0.031733 | 0.59868 | 0.16439 | 0.095199 | 2.0954 | 0.080919 | 0.083473 | 0.075125
2012-01-22 | 10:00 bis 11:00 | 2.6202e-05 | 0.032527 | 0.66241 | 0.36525 | 0.097581 | 2.3184 | 0.082944 | 0.28231 | 0.25408
2012-01-22 | 11:00 bis 12:00 | 3.4629e-05 | 0.033754 | 0.66299 | 0.48273 | 0.10126 | 2.3205 | 0.086073 | 0.39666 | 0.35699
2012-01-22 | 12:00 bis 13:00 | 5.2207e-05 | 0.032584 | 0.67215 | 0.72776 | 0.097753 | 2.3525 | 0.08309 | 0.64467 | 0.5802
2012-01-22 | 13:00 bis 14:00 | 2.5571e-05 | 0.034657 | 0.68384 | 0.35646 | 0.10397 | 2.3934 | 0.088374 | 0.26808 | 0.24127
2012-01-22 | 14:00 bis 15:00 | 1.8353e-05 | 0.037973 | 0.34475 | 0.25584 | 0.11392 | 1.2066 | 0.096831 | 0.15901 | 0.14311
2012-01-22 | 15:00 bis 16:00 | 7.1782e-06 | 0.040174 | 0 | 0.10006 | 0.12052 | 0 | 0.085055 | 0.01501 | 0
2012-01-22 | 16:00 bis 17:00 | 1.4199e-06 | 0.043954 | 0.63921 | 0.019793 | 0.13186 | 2.2372 | 0.016824 | 0.0029689 | 0.0026721
2012-01-22 | 17:00 bis 18:00 | 0 | 0.050207 | 0.67702 | 0 | 0.15062 | 2.3696 | 0 | 0 | 0
2012-01-22 | 18:00 bis 19:00 | 0 | 0.054842 | 0.68228 | 0 | 0.16453 | 2.388 | 0 | 0 | 0
2012-01-22 | 19:00 bis 20:00 | 0 | 0.051441 | 0.33364 | 0 | 0.15432 | 1.1677 | 0 | 0 | 0
2012-01-22 | 20:00 bis 21:00 | 0 | 0.048191 | 0 | 0 | 0.14457 | 0 | 0 | 0 | 0
2012-01-22 | 21:00 bis 22:00 | 0 | 0.041243 | 0.29564 | 0 | 0.12373 | 1.0347 | 0 | 0 | 0
2012-01-22 | 22:00 bis 23:00 | 0 | 0.03634 | 0.6359 | 0 | 0.10902 | 2.2257 | 0 | 0 | 0
2012-01-22 | 23:00 bis 00:00 | 0 | 0.035606 | 0.48993 | 0 | 0.10682 | 1.7148 | 0 | 0 | 0
2012-01-23 | 00:00 bis 01:00 | 0 | 0.046723 | 0.50611 | 0 | 0.14017 | 1.7714 | 0 | 0 | 0
2012-01-23 | 01:00 bis 02:00 | 0 | 0.05374 | 0.30441 | 0 | 0.16122 | 1.0654 | 0 | 0 | 0
2012-01-23 | 02:00 bis 03:00 | 0 | 0.058095 | 0.43166 | 0 | 0.17428 | 1.5108 | 0 | 0 | 0
2012-01-23 | 03:00 bis 04:00 | 0 | 0.064778 | 0.58309 | 0 | 0.19433 | 2.0408 | 0 | 0 | 0
2012-01-23 | 04:00 bis 05:00 | 0 | 0.068228 | 0.19001 | 0 | 0.20468 | 0.66504 | 0 | 0 | 0
2012-01-23 | 05:00 bis 06:00 | 0 | 0.066332 | 0.63785 | 0 | 0.199 | 2.2325 | 0 | 0 | 0
2012-01-23 | 06:00 bis 07:00 | 0 | 0.053642 | 0.40847 | 0 | 0.16093 | 1.4297 | 0 | 0 | 0
2012-01-23 | 07:00 bis 08:00 | 0 | 0.04227 | 0.52423 | 0 | 0.12681 | 1.8348 | 0 | 0 | 0
2012-01-23 | 08:00 bis 09:00 | 0 | 0.03467 | 0.4342 | 0 | 0.10401 | 1.5197 | 0 | 0 | 0
2012-01-23 | 09:00 bis 10:00 | 1.5776e-06 | 0.031733 | 0.63999 | 0.021992 | 0.095199 | 2.24 | 0.018693 | 0.0032988 | 0.0029689
2012-01-23 | 10:00 bis 11:00 | 4.5751e-06 | 0.032527 | 0.65305 | 0.063777 | 0.097581 | 2.2857 | 0.054211 | 0.0095666 | 0.00861
2012-01-23 | 11:00 bis 12:00 | 9.124e-06 | 0.033754 | 0.66241 | 0.12719 | 0.10126 | 2.3184 | 0.086073 | 0.041116 | 0.037004
2012-01-23 | 12:00 bis 13:00 | 1.1057e-05 | 0.032584 | 0.67273 | 0.15413 | 0.097753 | 2.3546 | 0.08309 | 0.071039 | 0.063935
2012-01-23 | 13:00 bis 14:00 | 1.1241e-05 | 0.034657 | 0.68579 | 0.15669 | 0.10397 | 2.4003 | 0.088374 | 0.06832 | 0.061488
2012-01-23 | 14:00 bis 15:00 | 8.5718e-06 | 0.037973 | 0.33578 | 0.11949 | 0.11392 | 1.1752 | 0.096831 | 0.02266 | 0.020394
2012-01-23 | 15:00 bis 16:00 | 3.2341e-06 | 0.040174 | 0 | 0.045084 | 0.12052 | 0 | 0.038321 | 0.0067626 | 0
2012-01-23 | 16:00 bis 17:00 | 5.2588e-08 | 0.043954 | 0.60745 | 0.00073307 | 0.13186 | 2.1261 | 0.00062311 | 0.00010996 | 9.8965e-05
2012-01-23 | 17:00 bis 18:00 | 0 | 0.050207 | 0.66669 | 0 | 0.15062 | 2.3334 | 0 | 0 | 0
2012-01-23 | 18:00 bis 19:00 | 0 | 0.054842 | 0.68014 | 0 | 0.16453 | 2.3805 | 0 | 0 | 0
2012-01-23 | 19:00 bis 20:00 | 0 | 0.051441 | 0.34026 | 0 | 0.15432 | 1.1909 | 0 | 0 | 0
2012-01-23 | 20:00 bis 21:00 | 0 | 0.048191 | 0 | 0 | 0.14457 | 0 | 0 | 0 | 0
2012-01-23 | 21:00 bis 22:00 | 0 | 0.041243 | 0.28063 | 0 | 0.12373 | 0.98221 | 0 | 0 | 0
2012-01-23 | 22:00 bis 23:00 | 0 | 0.03634 | 0.64272 | 0 | 0.10902 | 2.2495 | 0 | 0 | 0
2012-01-23 | 23:00 bis 00:00 | 0 | 0.035606 | 0.39737 | 0 | 0.10682 | 1.3908 | 0 | 0 | 0
2012-01-24 | 00:00 bis 01:00 | 0 | 0.046723 | 0.55074 | 0 | 0.14017 | 1.9276 | 0 | 0 | 0
2012-01-24 | 01:00 bis 02:00 | 0 | 0.05374 | 0.1485 | 0 | 0.16122 | 0.51975 | 0 | 0 | 0
2012-01-24 | 02:00 bis 03:00 | 0 | 0.058095 | 0.63668 | 0 | 0.17428 | 2.2284 | 0 | 0 | 0
2012-01-24 | 03:00 bis 04:00 | 0 | 0.064778 | 0.45486 | 0 | 0.19433 | 1.592 | 0 | 0 | 0
2012-01-24 | 04:00 bis 05:00 | 0 | 0.068228 | 0.2245 | 0 | 0.20468 | 0.78577 | 0 | 0 | 0
2012-01-24 | 05:00 bis 06:00 | 0 | 0.066332 | 0.6283 | 0 | 0.199 | 2.1991 | 0 | 0 | 0
2012-01-24 | 06:00 bis 07:00 | 0 | 0.053642 | 0.43108 | 0 | 0.16093 | 1.5088 | 0 | 0 | 0
2012-01-24 | 07:00 bis 08:00 | 0 | 0.04227 | 0.60725 | 0 | 0.12681 | 2.1254 | 0 | 0 | 0
2012-01-24 | 08:00 bis 09:00 | 1.1701e-06 | 0.03467 | 0.33169 | 0.016311 | 0.10401 | 1.1609 | 0.013864 | 0.0024466 | 0.002202
2012-01-24 | 09:00 bis 10:00 | 1.4646e-05 | 0.031733 | 0.64272 | 0.20416 | 0.095199 | 2.2495 | 0.080919 | 0.12324 | 0.11092
2012-01-24 | 10:00 bis 11:00 | 3.1553e-05 | 0.032527 | 0.65656 | 0.43984 | 0.097581 | 2.298 | 0.082944 | 0.3569 | 0.32121
2012-01-24 | 11:00 bis 12:00 | 5.4126e-05 | 0.033754 | 0.66708 | 0.75452 | 0.10126 | 2.3348 | 0.086073 | 0.66844 | 0.6016
2012-01-24 | 12:00 bis 13:00 | 4.2465e-05 | 0.032584 | 0.66377 | 0.59196 | 0.097753 | 2.3232 | 0.08309 | 0.50887 | 0.45798
2012-01-24 | 13:00 bis 14:00 | 4.4134e-05 | 0.034657 | 0.67624 | 0.61523 | 0.10397 | 2.3668 | 0.088374 | 0.52686 | 0.47417
2012-01-24 | 14:00 bis 15:00 | 5.7071e-05 | 0.037973 | 0.33734 | 0.79557 | 0.11392 | 1.1807 | 0.096831 | 0.69874 | 0.62886
2012-01-24 | 15:00 bis 16:00 | 4.445e-05 | 0.040174 | 0 | 0.61963 | 0.12052 | 0 | 0.10244 | 0.51719 | 0
2012-01-24 | 16:00 bis 17:00 | 1.3502e-05 | 0.043954 | 0.61622 | 0.18822 | 0.13186 | 2.1568 | 0.11208 | 0.076135 | 0.068521
2012-01-24 | 17:00 bis 18:00 | 0 | 0.050207 | 0.65656 | 0 | 0.15062 | 2.298 | 0 | 0 | 0
2012-01-24 | 18:00 bis 19:00 | 0 | 0.054842 | 0.66845 | 0 | 0.16453 | 2.3396 | 0 | 0 | 0
2012-01-24 | 19:00 bis 20:00 | 0 | 0.051441 | 0.33442 | 0 | 0.15432 | 1.1705 | 0 | 0 | 0
2012-01-24 | 20:00 bis 21:00 | 0 | 0.048191 | 0 | 0 | 0.14457 | 0 | 0 | 0 | 0
2012-01-24 | 21:00 bis 22:00 | 0 | 0.041243 | 0.28102 | 0 | 0.12373 | 0.98357 | 0 | 0 | 0
2012-01-24 | 22:00 bis 23:00 | 0 | 0.03634 | 0.63668 | 0 | 0.10902 | 2.2284 | 0 | 0 | 0
2012-01-24 | 23:00 bis 00:00 | 0 | 0.035606 | 0.49032 | 0 | 0.10682 | 1.7161 | 0 | 0 | 0
2012-01-25 | 00:00 bis 01:00 | 0 | 0.046723 | 0.53554 | 0 | 0.14017 | 1.8744 | 0 | 0 | 0
2012-01-25 | 01:00 bis 02:00 | 0 | 0.05374 | 0.20619 | 0 | 0.16122 | 0.72165 | 0 | 0 | 0
2012-01-25 | 02:00 bis 03:00 | 0 | 0.058095 | 0.63473 | 0 | 0.17428 | 2.2216 | 0 | 0 | 0
2012-01-25 | 03:00 bis 04:00 | 0 | 0.064778 | 0.40477 | 0 | 0.19433 | 1.4167 | 0 | 0 | 0
2012-01-25 | 04:00 bis 05:00 | 0 | 0.068228 | 0.61076 | 0 | 0.20468 | 2.1377 | 0 | 0 | 0
2012-01-25 | 05:00 bis 06:00 | 0 | 0.066332 | 0.21398 | 0 | 0.199 | 0.74893 | 0 | 0 | 0
2012-01-25 | 06:00 bis 07:00 | 0 | 0.053642 | 0.6437 | 0 | 0.16093 | 2.2529 | 0 | 0 | 0
2012-01-25 | 07:00 bis 08:00 | 0 | 0.04227 | 0.28355 | 0 | 0.12681 | 0.99244 | 0 | 0 | 0
2012-01-25 | 08:00 bis 09:00 | 0 | 0.03467 | 0.43498 | 0 | 0.10401 | 1.5224 | 0 | 0 | 0
2012-01-25 | 09:00 bis 10:00 | 1.9852e-06 | 0.031733 | 0.62986 | 0.027674 | 0.095199 | 2.2045 | 0.023523 | 0.004151 | 0.0037359
2012-01-25 | 10:00 bis 11:00 | 1.2568e-05 | 0.032527 | 0.66416 | 0.1752 | 0.097581 | 2.3246 | 0.082944 | 0.092261 | 0.083035
2012-01-25 | 11:00 bis 12:00 | 1.1346e-05 | 0.033754 | 0.67994 | 0.15816 | 0.10126 | 2.3798 | 0.086073 | 0.072088 | 0.064879
2012-01-25 | 12:00 bis 13:00 | 1.0347e-05 | 0.032584 | 0.69027 | 0.14423 | 0.097753 | 2.416 | 0.08309 | 0.061143 | 0.055028
2012-01-25 | 13:00 bis 14:00 | 1.5947e-05 | 0.034657 | 0.70275 | 0.2223 | 0.10397 | 2.4596 | 0.088374 | 0.13393 | 0.12054
2012-01-25 | 14:00 bis 15:00 | 4.0479e-05 | 0.037973 | 0.10699 | 0.56428 | 0.11392 | 0.37447 | 0.096831 | 0.46745 | 0.33702
2012-01-25 | 15:00 bis 16:00 | 4.3635e-05 | 0.040174 | 0 | 0.60827 | 0.12052 | 0 | 0.10244 | 0.50582 | 0
2012-01-25 | 16:00 bis 17:00 | 1.7328e-05 | 0.043954 | 0.62265 | 0.24155 | 0.13186 | 2.1793 | 0.11208 | 0.12947 | 0.11652
2012-01-25 | 17:00 bis 18:00 | 0 | 0.050207 | 0.68365 | 0 | 0.15062 | 2.3928 | 0 | 0 | 0
2012-01-25 | 18:00 bis 19:00 | 0 | 0.054842 | 0.51449 | 0 | 0.16453 | 1.8007 | 0 | 0 | 0
2012-01-25 | 19:00 bis 20:00 | 0 | 0.051441 | 0.34436 | 0 | 0.15432 | 1.2053 | 0 | 0 | 0
2012-01-25 | 20:00 bis 21:00 | 0 | 0.048191 | 0 | 0 | 0.14457 | 0 | 0 | 0 | 0
2012-01-25 | 21:00 bis 22:00 | 0 | 0.041243 | 0.29681 | 0 | 0.12373 | 1.0388 | 0 | 0 | 0
2012-01-25 | 22:00 bis 23:00 | 0 | 0.03634 | 0.59615 | 0 | 0.10902 | 2.0865 | 0 | 0 | 0
2012-01-25 | 23:00 bis 00:00 | 0 | 0.035606 | 0.031961 | 0 | 0.10682 | 0.11186 | 0 | 0 | 0
2012-01-26 | 00:00 bis 01:00 | 0 | 0.046723 | 0.19683 | 0 | 0.14017 | 0.68891 | 0 | 0 | 0
2012-01-26 | 01:00 bis 02:00 | 0 | 0.05374 | 0.29037 | 0 | 0.16122 | 1.0163 | 0 | 0 | 0
2012-01-26 | 02:00 bis 03:00 | 0 | 0.058095 | 0.1789 | 0 | 0.17428 | 0.62616 | 0 | 0 | 0
2012-01-26 | 03:00 bis 04:00 | 0 | 0.064778 | 0.19859 | 0 | 0.19433 | 0.69505 | 0 | 0 | 0
2012-01-26 | 04:00 bis 05:00 | 0 | 0.068228 | 0.34767 | 0 | 0.20468 | 1.2168 | 0 | 0 | 0
2012-01-26 | 05:00 bis 06:00 | 0 | 0.066332 | 0.047551 | 0 | 0.199 | 0.16643 | 0 | 0 | 0
2012-01-26 | 06:00 bis 07:00 | 0 | 0.053642 | 0.18416 | 0 | 0.16093 | 0.64457 | 0 | 0 | 0
2012-01-26 | 07:00 bis 08:00 | 0 | 0.04227 | 0.39775 | 0 | 0.12681 | 1.3921 | 0 | 0 | 0
2012-01-26 | 08:00 bis 09:00 | 6.1396e-06 | 0.03467 | 0 | 0.085586 | 0.10401 | 0 | 0.072748 | 0.012838 | 0
2012-01-26 | 09:00 bis 10:00 | 3.7824e-05 | 0.031733 | 0.58406 | 0.52726 | 0.095199 | 2.0442 | 0.080919 | 0.44634 | 0.40171
2012-01-26 | 10:00 bis 11:00 | 0.00015659 | 0.032527 | 0.6626 | 2.1829 | 0.097581 | 2.3191 | 0.082944 | 2.1 | 1.89
2012-01-26 | 11:00 bis 12:00 | 0.0006511 | 0.033754 | 0.47844 | 9.0764 | 0.10126 | 1.6745 | 0.086073 | 8.9903 | 1.5071
2012-01-26 | 12:00 bis 13:00 | 0.00023964 | 0.032584 | 0.4038 | 3.3406 | 0.097753 | 1.4133 | 0.08309 | 3.2575 | 1.272
2012-01-26 | 13:00 bis 14:00 | 0.00014675 | 0.034657 | 0.36073 | 2.0456 | 0.10397 | 1.2625 | 0.088374 | 1.9573 | 1.1363
2012-01-26 | 14:00 bis 15:00 | 6.8259e-05 | 0.037973 | 0.25685 | 0.95153 | 0.11392 | 0.89899 | 0.096831 | 0.8547 | 0.76923
2012-01-26 | 15:00 bis 16:00 | 4.6856e-05 | 0.040174 | 0.16273 | 0.65317 | 0.12052 | 0.56954 | 0.10244 | 0.55072 | 0.49565
2012-01-26 | 16:00 bis 17:00 | 1.1688e-05 | 0.043954 | 0.28609 | 0.16293 | 0.13186 | 1.0013 | 0.11208 | 0.050844 | 0.045759
2012-01-26 | 17:00 bis 18:00 | 0 | 0.050207 | 0.41354 | 0 | 0.15062 | 1.4474 | 0 | 0 | 0
2012-01-26 | 18:00 bis 19:00 | 0 | 0.054842 | 0.29369 | 0 | 0.16453 | 1.0279 | 0 | 0 | 0
2012-01-26 | 19:00 bis 20:00 | 0 | 0.051441 | 0.42095 | 0 | 0.15432 | 1.4733 | 0 | 0 | 0
2012-01-26 | 20:00 bis 21:00 | 0 | 0.048191 | 0.24575 | 0 | 0.14457 | 0.86011 | 0 | 0 | 0
2012-01-26 | 21:00 bis 22:00 | 0 | 0.041243 | 0.40497 | 0 | 0.12373 | 1.4174 | 0 | 0 | 0
2012-01-26 | 22:00 bis 23:00 | 0 | 0.03634 | 0.45349 | 0 | 0.10902 | 1.5872 | 0 | 0 | 0
2012-01-26 | 23:00 bis 00:00 | 0 | 0.035606 | 0 | 0 | 0.10682 | 0 | 0 | 0 | 0
2012-01-27 | 00:00 bis 01:00 | 0 | 0.046723 | 0 | 0 | 0.14017 | 0 | 0 | 0 | 0
2012-01-27 | 01:00 bis 02:00 | 0 | 0.05374 | 0.06704 | 0 | 0.16122 | 0.23464 | 0 | 0 | 0
2012-01-27 | 02:00 bis 03:00 | 0 | 0.058095 | 0.10991 | 0 | 0.17428 | 0.3847 | 0 | 0 | 0
2012-01-27 | 03:00 bis 04:00 | 0 | 0.064778 | 0.19021 | 0 | 0.19433 | 0.66572 | 0 | 0 | 0
2012-01-27 | 04:00 bis 05:00 | 0 | 0.068228 | 0.14831 | 0 | 0.20468 | 0.51907 | 0 | 0 | 0
2012-01-27 | 05:00 bis 06:00 | 0 | 0.066332 | 0.17832 | 0 | 0.199 | 0.62411 | 0 | 0 | 0
2012-01-27 | 06:00 bis 07:00 | 0 | 0.053642 | 0 | 0 | 0.16093 | 0 | 0 | 0 | 0
2012-01-27 | 07:00 bis 08:00 | 0 | 0.04227 | 0.29291 | 0 | 0.12681 | 1.0252 | 0 | 0 | 0
2012-01-27 | 08:00 bis 09:00 | 8.0196e-07 | 0.03467 | 0.052228 | 0.011179 | 0.10401 | 0.1828 | 0.0095025 | 0.0016769 | 0.0015092
2012-01-27 | 09:00 bis 10:00 | 1.7091e-05 | 0.031733 | 0.6244 | 0.23825 | 0.095199 | 2.1854 | 0.080919 | 0.15733 | 0.1416
2012-01-27 | 10:00 bis 11:00 | 5.8793e-05 | 0.032527 | 0.49948 | 0.81958 | 0.097581 | 1.7482 | 0.082944 | 0.73663 | 0.66297
2012-01-27 | 11:00 bis 12:00 | 0.00011893 | 0.033754 | 0.32253 | 1.6578 | 0.10126 | 1.1289 | 0.086073 | 1.5718 | 1.016
2012-01-27 | 12:00 bis 13:00 | 0.00015108 | 0.032584 | 0.51819 | 2.1061 | 0.097753 | 1.8137 | 0.08309 | 2.023 | 1.6323
2012-01-27 | 13:00 bis 14:00 | 0.00018052 | 0.034657 | 0.21768 | 2.5165 | 0.10397 | 0.76189 | 0.088374 | 2.4281 | 0.6857
2012-01-27 | 14:00 bis 15:00 | 8.2563e-05 | 0.037973 | 0.40263 | 1.1509 | 0.11392 | 1.4092 | 0.096831 | 1.0541 | 0.94869
2012-01-27 | 15:00 bis 16:00 | 5.0129e-05 | 0.040174 | 0.21047 | 0.6988 | 0.12052 | 0.73666 | 0.10244 | 0.59636 | 0.53672
2012-01-27 | 16:00 bis 17:00 | 1.0846e-05 | 0.043954 | 0.38626 | 0.1512 | 0.13186 | 1.3519 | 0.11208 | 0.039115 | 0.035203
2012-01-27 | 17:00 bis 18:00 | 0 | 0.050207 | 0.47824 | 0 | 0.15062 | 1.6738 | 0 | 0 | 0
2012-01-27 | 18:00 bis 19:00 | 0 | 0.054842 | 0.36696 | 0 | 0.16453 | 1.2844 | 0 | 0 | 0
2012-01-27 | 19:00 bis 20:00 | 0 | 0.051441 | 0.44862 | 0 | 0.15432 | 1.5702 | 0 | 0 | 0
2012-01-27 | 20:00 bis 21:00 | 0 | 0.048191 | 0.39191 | 0 | 0.14457 | 1.3717 | 0 | 0 | 0
2012-01-27 | 21:00 bis 22:00 | 0 | 0.041243 | 0.66689 | 0 | 0.12373 | 2.3341 | 0 | 0 | 0
2012-01-27 | 22:00 bis 23:00 | 0 | 0.03634 | 0.45914 | 0 | 0.10902 | 1.607 | 0 | 0 | 0
2012-01-27 | 23:00 bis 00:00 | 0 | 0.035606 | 0.032545 | 0 | 0.10682 | 0.11391 | 0 | 0 | 0
2012-01-28 | 00:00 bis 01:00 | 0 | 0.046723 | 0 | 0 | 0.14017 | 0 | 0 | 0 | 0
2012-01-28 | 01:00 bis 02:00 | 0 | 0.05374 | 0.2056 | 0 | 0.16122 | 0.7196 | 0 | 0 | 0
2012-01-28 | 02:00 bis 03:00 | 0 | 0.058095 | 0.24848 | 0 | 0.17428 | 0.86966 | 0 | 0 | 0
2012-01-28 | 03:00 bis 04:00 | 0 | 0.064778 | 0.18085 | 0 | 0.19433 | 0.63298 | 0 | 0 | 0
2012-01-28 | 04:00 bis 05:00 | 0 | 0.068228 | 0.22938 | 0 | 0.20468 | 0.80282 | 0 | 0 | 0
2012-01-28 | 05:00 bis 06:00 | 0 | 0.066332 | 0.35858 | 0 | 0.199 | 1.255 | 0 | 0 | 0
2012-01-28 | 06:00 bis 07:00 | 0 | 0.053642 | 0.10835 | 0 | 0.16093 | 0.37924 | 0 | 0 | 0
2012-01-28 | 07:00 bis 08:00 | 0 | 0.04227 | 0.54294 | 0 | 0.12681 | 1.9003 | 0 | 0 | 0
2012-01-28 | 08:00 bis 09:00 | 0 | 0.03467 | 0.11518 | 0 | 0.10401 | 0.40311 | 0 | 0 | 0
2012-01-28 | 09:00 bis 10:00 | 5.64e-06 | 0.031733 | 0.61875 | 0.078622 | 0.095199 | 2.1656 | 0.066829 | 0.011793 | 0.010614
2012-01-28 | 10:00 bis 11:00 | 3.6364e-05 | 0.032527 | 0.6437 | 0.50692 | 0.097581 | 2.2529 | 0.082944 | 0.42398 | 0.38158
2012-01-28 | 11:00 bis 12:00 | 0.00027351 | 0.033754 | 0.67059 | 3.8127 | 0.10126 | 2.3471 | 0.086073 | 3.7266 | 2.1124
2012-01-28 | 12:00 bis 13:00 | 0.00020934 | 0.032584 | 0.50124 | 2.9182 | 0.097753 | 1.7543 | 0.08309 | 2.8351 | 1.5789
2012-01-28 | 13:00 bis 14:00 | 0.00024059 | 0.034657 | 0.35586 | 3.3538 | 0.10397 | 1.2455 | 0.088374 | 3.2654 | 1.1209
2012-01-28 | 14:00 bis 15:00 | 0.00032182 | 0.037973 | 0.297 | 4.4862 | 0.11392 | 1.0395 | 0.096831 | 4.3894 | 0.93555
2012-01-28 | 15:00 bis 16:00 | 0.00015594 | 0.040174 | 0 | 2.1737 | 0.12052 | 0 | 0.10244 | 2.0713 | 0
2012-01-28 | 16:00 bis 17:00 | 3.6312e-05 | 0.043954 | 0.63512 | 0.50619 | 0.13186 | 2.2229 | 0.11208 | 0.39411 | 0.3547
2012-01-28 | 17:00 bis 18:00 | 6.0476e-07 | 0.050207 | 0.44881 | 0.0084304 | 0.15062 | 1.5708 | 0.0071658 | 0.0012646 | 0.0011381
2012-01-28 | 18:00 bis 19:00 | 0 | 0.054842 | 0.42036 | 0 | 0.16453 | 1.4713 | 0 | 0 | 0
2012-01-28 | 19:00 bis 20:00 | 0 | 0.051441 | 0.33851 | 0 | 0.15432 | 1.1848 | 0 | 0 | 0
2012-01-28 | 20:00 bis 21:00 | 0 | 0.048191 | 0 | 0 | 0.14457 | 0 | 0 | 0 | 0
2012-01-28 | 21:00 bis 22:00 | 0 | 0.041243 | 0.2818 | 0 | 0.12373 | 0.9863 | 0 | 0 | 0
2012-01-28 | 22:00 bis 23:00 | 0 | 0.03634 | 0.58777 | 0 | 0.10902 | 2.0572 | 0 | 0 | 0
2012-01-28 | 23:00 bis 00:00 | 0 | 0.035606 | 0.031376 | 0 | 0.10682 | 0.10982 | 0 | 0 | 0
2012-01-29 | 00:00 bis 01:00 | 0 | 0.10221 | 0.25042 | 0 | 0.30662 | 0.87648 | 0 | 0 | 0
2012-01-29 | 01:00 bis 02:00 | 0 | 0.091521 | 0.40906 | 0 | 0.27456 | 1.4317 | 0 | 0 | 0
2012-01-29 | 02:00 bis 03:00 | 0 | 0.084798 | 0.20482 | 0 | 0.25439 | 0.71687 | 0 | 0 | 0
2012-01-29 | 03:00 bis 04:00 | 0 | 0.080189 | 0.3083 | 0 | 0.24057 | 1.0791 | 0 | 0 | 0
2012-01-29 | 04:00 bis 05:00 | 0 | 0.080818 | 0.35625 | 0 | 0.24245 | 1.2469 | 0 | 0 | 0
2012-01-29 | 05:00 bis 06:00 | 0 | 0.084141 | 0.21379 | 0 | 0.25242 | 0.74825 | 0 | 0 | 0
2012-01-29 | 06:00 bis 07:00 | 0 | 0.089855 | 0.42426 | 0 | 0.26957 | 1.4849 | 0 | 0 | 0
2012-01-29 | 07:00 bis 08:00 | 0 | 0.10314 | 0.1524 | 0 | 0.30942 | 0.53339 | 0 | 0 | 0
2012-01-29 | 08:00 bis 09:00 | 1.972e-06 | 0.13966 | 0.40282 | 0.02749 | 0.41899 | 1.4099 | 0.023367 | 0.0041235 | 0.0037112
2012-01-29 | 09:00 bis 10:00 | 5.7807e-05 | 0.1682 | 0.62772 | 0.80583 | 0.50459 | 2.197 | 0.4289 | 0.37693 | 0.33924
2012-01-29 | 10:00 bis 11:00 | 0.00010661 | 0.1877 | 0.66377 | 1.4861 | 0.56311 | 2.3232 | 0.47864 | 1.0075 | 0.90673
2012-01-29 | 11:00 bis 12:00 | 0.00029687 | 0.2057 | 0.67839 | 4.1384 | 0.61709 | 2.3743 | 0.52452 | 3.6139 | 2.1369
2012-01-29 | 12:00 bis 13:00 | 0.00030697 | 0.20258 | 0.49481 | 4.2791 | 0.60773 | 1.7318 | 0.51657 | 3.7626 | 1.5586
2012-01-29 | 13:00 bis 14:00 | 0.00022239 | 0.18162 | 0.30051 | 3.1002 | 0.54485 | 1.0518 | 0.46312 | 2.637 | 0.9466
2012-01-29 | 14:00 bis 15:00 | 0.00011943 | 0.16485 | 0.32721 | 1.6648 | 0.49456 | 1.1452 | 0.42037 | 1.2444 | 1.0307
2012-01-29 | 15:00 bis 16:00 | 7.311e-05 | 0.15886 | 0 | 1.0192 | 0.47657 | 0 | 0.40509 | 0.61407 | 0
2012-01-29 | 16:00 bis 17:00 | 2.1771e-05 | 0.15797 | 0.61505 | 0.30349 | 0.47392 | 2.1527 | 0.25797 | 0.045524 | 0.040972
2012-01-29 | 17:00 bis 18:00 | 2.6294e-07 | 0.17211 | 0.48077 | 0.0036654 | 0.51634 | 1.6827 | 0.0031156 | 0.00054981 | 0.00049482
2012-01-29 | 18:00 bis 19:00 | 0 | 0.19589 | 0.42718 | 0 | 0.58766 | 1.4951 | 0 | 0 | 0
2012-01-29 | 19:00 bis 20:00 | 0 | 0.20272 | 0.33422 | 0 | 0.60816 | 1.1698 | 0 | 0 | 0
2012-01-29 | 20:00 bis 21:00 | 0 | 0.18541 | 0 | 0 | 0.55623 | 0 | 0 | 0 | 0
2012-01-29 | 21:00 bis 22:00 | 0 | 0.15574 | 0.29544 | 0 | 0.46723 | 1.034 | 0 | 0 | 0
2012-01-29 | 22:00 bis 23:00 | 0 | 0.13354 | 0.58893 | 0 | 0.40062 | 2.0613 | 0 | 0 | 0
2012-01-29 | 23:00 bis 00:00 | 0 | 0.11436 | 0.031766 | 0 | 0.34307 | 0.11118 | 0 | 0 | 0
2012-01-30 | 00:00 bis 01:00 | 0 | 0.079921 | 0.42465 | 0 | 0.23976 | 1.4863 | 0 | 0 | 0
2012-01-30 | 01:00 bis 02:00 | 0 | 0.069016 | 0.33208 | 0 | 0.20705 | 1.1623 | 0 | 0 | 0
2012-01-30 | 02:00 bis 03:00 | 0 | 0.068347 | 0.20638 | 0 | 0.20504 | 0.72233 | 0 | 0 | 0
2012-01-30 | 03:00 bis 04:00 | 0 | 0.071976 | 0.53027 | 0 | 0.21593 | 1.856 | 0 | 0 | 0
2012-01-30 | 04:00 bis 05:00 | 0 | 0.078423 | 0.16234 | 0 | 0.23527 | 0.56818 | 0 | 0 | 0
2012-01-30 | 05:00 bis 06:00 | 0 | 0.092128 | 0.51468 | 0 | 0.27638 | 1.8014 | 0 | 0 | 0
2012-01-30 | 06:00 bis 07:00 | 0 | 0.12475 | 0.36092 | 0 | 0.37424 | 1.2632 | 0 | 0 | 0
2012-01-30 | 07:00 bis 08:00 | 0 | 0.13006 | 0.26523 | 0 | 0.39019 | 0.92832 | 0 | 0 | 0
2012-01-30 | 08:00 bis 09:00 | 9.5973e-07 | 0.11606 | 0.49227 | 0.013379 | 0.34819 | 1.723 | 0.011372 | 0.0020068 | 0.0018061
2012-01-30 | 09:00 bis 10:00 | 1.107e-05 | 0.10942 | 0.59692 | 0.15431 | 0.32827 | 2.0892 | 0.13117 | 0.023147 | 0.020832
2012-01-30 | 10:00 bis 11:00 | 2.8187e-05 | 0.10842 | 0.66552 | 0.39293 | 0.32527 | 2.3293 | 0.27648 | 0.11645 | 0.1048
2012-01-30 | 11:00 bis 12:00 | 5.6414e-05 | 0.11442 | 0.68131 | 0.78641 | 0.34326 | 2.3846 | 0.29177 | 0.49463 | 0.44517
2012-01-30 | 12:00 bis 13:00 | 8.8255e-05 | 0.12296 | 0.69125 | 1.2303 | 0.36888 | 2.4194 | 0.31355 | 0.91674 | 0.82506
2012-01-30 | 13:00 bis 14:00 | 0.00010343 | 0.12602 | 0.57178 | 1.4418 | 0.37807 | 2.0012 | 0.32136 | 1.1204 | 1.0084
2012-01-30 | 14:00 bis 15:00 | 9.7327e-05 | 0.11867 | 0.28141 | 1.3567 | 0.356 | 0.98494 | 0.3026 | 1.0541 | 0.88644
2012-01-30 | 15:00 bis 16:00 | 5.3232e-05 | 0.11317 | 0 | 0.74205 | 0.3395 | 0 | 0.28858 | 0.45348 | 0
2012-01-30 | 16:00 bis 17:00 | 2.3073e-05 | 0.11879 | 0.61037 | 0.32164 | 0.35638 | 2.1363 | 0.27339 | 0.048245 | 0.043421
2012-01-30 | 17:00 bis 18:00 | 8.414e-07 | 0.14553 | 0.65968 | 0.011729 | 0.43658 | 2.3089 | 0.0099698 | 0.0017594 | 0.0015834
2012-01-30 | 18:00 bis 19:00 | 0 | 0.18591 | 0.68638 | 0 | 0.55772 | 2.4023 | 0 | 0 | 0
2012-01-30 | 19:00 bis 20:00 | 0 | 0.20173 | 0.30674 | 0 | 0.60519 | 1.0736 | 0 | 0 | 0
2012-01-30 | 20:00 bis 21:00 | 0 | 0.18898 | 0 | 0 | 0.56695 | 0 | 0 | 0 | 0
2012-01-30 | 21:00 bis 22:00 | 0 | 0.15564 | 0.25705 | 0 | 0.46691 | 0.89967 | 0 | 0 | 0
2012-01-30 | 22:00 bis 23:00 | 0 | 0.12531 | 0.64701 | 0 | 0.37593 | 2.2645 | 0 | 0 | 0
2012-01-30 | 23:00 bis 00:00 | 0 | 0.096233 | 0.031571 | 0 | 0.2887 | 0.1105 | 0 | 0 | 0
2012-01-31 | 00:00 bis 01:00 | 0 | 0.079921 | 0.28882 | 0 | 0.23976 | 1.0109 | 0 | 0 | 0
2012-01-31 | 01:00 bis 02:00 | 0 | 0.069016 | 0.40789 | 0 | 0.20705 | 1.4276 | 0 | 0 | 0
2012-01-31 | 02:00 bis 03:00 | 0 | 0.068347 | 0.41023 | 0 | 0.20504 | 1.4358 | 0 | 0 | 0
2012-01-31 | 03:00 bis 04:00 | 0 | 0.071976 | 0.21554 | 0 | 0.21593 | 0.75439 | 0 | 0 | 0
2012-01-31 | 04:00 bis 05:00 | 0 | 0.078423 | 0.62713 | 0 | 0.23527 | 2.195 | 0 | 0 | 0
2012-01-31 | 05:00 bis 06:00 | 0 | 0.092128 | 0.41724 | 0 | 0.27638 | 1.4604 | 0 | 0 | 0
2012-01-31 | 06:00 bis 07:00 | 0 | 0.12475 | 0.63882 | 0 | 0.37424 | 2.2359 | 0 | 0 | 0
2012-01-31 | 07:00 bis 08:00 | 0 | 0.13006 | 0.36521 | 0 | 0.39019 | 1.2782 | 0 | 0 | 0
2012-01-31 | 08:00 bis 09:00 | 1.6118e-05 | 0.11606 | 0.63317 | 0.22469 | 0.34819 | 2.2161 | 0.19098 | 0.033703 | 0.030333
2012-01-31 | 09:00 bis 10:00 | 9.7813e-05 | 0.10942 | 0.65227 | 1.3635 | 0.32827 | 2.2829 | 0.27903 | 1.0845 | 0.97604
2012-01-31 | 10:00 bis 11:00 | 0.00060249 | 0.10842 | 0.65831 | 8.3986 | 0.32527 | 2.3041 | 0.27648 | 8.1222 | 2.0737
2012-01-31 | 11:00 bis 12:00 | 0.00070122 | 0.11442 | 0.66241 | 9.775 | 0.34326 | 2.3184 | 0.29177 | 9.4832 | 2.0866
2012-01-31 | 12:00 bis 13:00 | 0.00073559 | 0.12296 | 0.66552 | 10.2541 | 0.36888 | 2.3293 | 0.31355 | 9.9405 | 2.0964
2012-01-31 | 13:00 bis 14:00 | 0.0006919 | 0.12602 | 0.67839 | 9.6451 | 0.37807 | 2.3743 | 0.32136 | 9.3237 | 2.1369
2012-01-31 | 14:00 bis 15:00 | 0.00029594 | 0.11867 | 0.34026 | 4.1254 | 0.356 | 1.1909 | 0.3026 | 3.8228 | 1.0718
2012-01-31 | 15:00 bis 16:00 | 0.00015432 | 0.11317 | 0 | 2.1512 | 0.3395 | 0 | 0.28858 | 1.8626 | 0
2012-01-31 | 16:00 bis 17:00 | 4.0585e-05 | 0.11879 | 0.63999 | 0.56575 | 0.35638 | 2.24 | 0.30292 | 0.26283 | 0.23654
2012-01-31 | 17:00 bis 18:00 | 4.8644e-07 | 0.14553 | 0.70158 | 0.0067809 | 0.43658 | 2.4555 | 0.0057638 | 0.0010171 | 0.00091543
2012-01-31 | 18:00 bis 19:00 | 0 | 0.18591 | 0.70586 | 0 | 0.55772 | 2.4705 | 0 | 0 | 0
2012-01-31 | 19:00 bis 20:00 | 0 | 0.20173 | 0.35702 | 0 | 0.60519 | 1.2496 | 0 | 0 | 0
2012-01-31 | 20:00 bis 21:00 | 0 | 0.18898 | 0 | 0 | 0.56695 | 0 | 0 | 0 | 0
2012-01-31 | 21:00 bis 22:00 | 0 | 0.15564 | 0.28005 | 0 | 0.46691 | 0.98016 | 0 | 0 | 0
2012-01-31 | 22:00 bis 23:00 | 0 | 0.12531 | 0.63727 | 0 | 0.37593 | 2.2304 | 0 | 0 | 0
2012-01-31 | 23:00 bis 00:00 | 0 | 0.096233 | 0.62206 | 0 | 0.2887 | 2.1772 | 0 | 0 | 0
2012-02-01 | 00:00 bis 01:00 | 0 | 0.079921 | 0.38255 | 0 | 0.23976 | 1.3389 | 0 | 0 | 0
2012-02-01 | 01:00 bis 02:00 | 0 | 0.069016 | 0.236 | 0 | 0.20705 | 0.82601 | 0 | 0 | 0
2012-02-01 | 02:00 bis 03:00 | 0 | 0.068347 | 0.51254 | 0 | 0.20504 | 1.7939 | 0 | 0 | 0
2012-02-01 | 03:00 bis 04:00 | 0 | 0.071976 | 0.16955 | 0 | 0.21593 | 0.59342 | 0 | 0 | 0
2012-02-01 | 04:00 bis 05:00 | 0 | 0.078423 | 0.55113 | 0 | 0.23527 | 1.9289 | 0 | 0 | 0
2012-02-01 | 05:00 bis 06:00 | 0 | 0.092128 | 0.21496 | 0 | 0.27638 | 0.75234 | 0 | 0 | 0
2012-02-01 | 06:00 bis 07:00 | 0 | 0.12475 | 0.38645 | 0 | 0.37424 | 1.3526 | 0 | 0 | 0
2012-02-01 | 07:00 bis 08:00 | 0 | 0.13006 | 0.51468 | 0 | 0.39019 | 1.8014 | 0 | 0 | 0
2012-02-01 | 08:00 bis 09:00 | 2.0838e-05 | 0.11606 | 0.30616 | 0.29048 | 0.34819 | 1.0716 | 0.24691 | 0.043572 | 0.039215
2012-02-01 | 09:00 bis 10:00 | 6.7076e-05 | 0.10942 | 0.64214 | 0.93504 | 0.32827 | 2.2475 | 0.27903 | 0.656 | 0.5904
2012-02-01 | 10:00 bis 11:00 | 0.00016016 | 0.10842 | 0.6628 | 2.2326 | 0.32527 | 2.3198 | 0.27648 | 1.9561 | 1.7605
2012-02-01 | 11:00 bis 12:00 | 0.00013974 | 0.11442 | 0.6739 | 1.948 | 0.34326 | 2.3587 | 0.29177 | 1.6562 | 1.4906
2012-02-01 | 12:00 bis 13:00 | 0.00018732 | 0.12296 | 0.69203 | 2.6112 | 0.36888 | 2.4221 | 0.31355 | 2.2977 | 2.0679
2012-02-01 | 13:00 bis 14:00 | 0.00076949 | 0.12602 | 0.51079 | 10.7267 | 0.37807 | 1.7878 | 0.32136 | 10.4053 | 1.609
2012-02-01 | 14:00 bis 15:00 | 0.00030548 | 0.11867 | 0.23327 | 4.2584 | 0.356 | 0.81646 | 0.3026 | 3.9558 | 0.73481
2012-02-01 | 15:00 bis 16:00 | 5.8202e-05 | 0.11317 | 0 | 0.81133 | 0.3395 | 0 | 0.28858 | 0.52275 | 0
2012-02-01 | 16:00 bis 17:00 | 5.6795e-06 | 0.11879 | 0.61797 | 0.079172 | 0.35638 | 2.1629 | 0.067296 | 0.011876 | 0.010688
2012-02-01 | 17:00 bis 18:00 | 0 | 0.14553 | 0.41588 | 0 | 0.43658 | 1.4556 | 0 | 0 | 0
2012-02-01 | 18:00 bis 19:00 | 0 | 0.18591 | 0.29232 | 0 | 0.55772 | 1.0231 | 0 | 0 | 0
2012-02-01 | 19:00 bis 20:00 | 0 | 0.20173 | 0.33344 | 0 | 0.60519 | 1.1671 | 0 | 0 | 0
2012-02-01 | 20:00 bis 21:00 | 0 | 0.18898 | 0 | 0 | 0.56695 | 0 | 0 | 0 | 0
2012-02-01 | 21:00 bis 22:00 | 0 | 0.15564 | 0.28804 | 0 | 0.46691 | 1.0081 | 0 | 0 | 0
2012-02-01 | 22:00 bis 23:00 | 0 | 0.12531 | 0.59049 | 0 | 0.37593 | 2.0667 | 0 | 0 | 0
2012-02-01 | 23:00 bis 00:00 | 0 | 0.096233 | 0.031766 | 0 | 0.2887 | 0.11118 | 0 | 0 | 0
2012-02-02 | 00:00 bis 01:00 | 0 | 0.079921 | 0.42348 | 0 | 0.23976 | 1.4822 | 0 | 0 | 0
2012-02-02 | 01:00 bis 02:00 | 0 | 0.069016 | 0.26874 | 0 | 0.20705 | 0.9406 | 0 | 0 | 0
2012-02-02 | 02:00 bis 03:00 | 0 | 0.068347 | 0.21983 | 0 | 0.20504 | 0.7694 | 0 | 0 | 0
2012-02-02 | 03:00 bis 04:00 | 0 | 0.071976 | 0.49149 | 0 | 0.21593 | 1.7202 | 0 | 0 | 0
2012-02-02 | 04:00 bis 05:00 | 0 | 0.078423 | 0.080486 | 0 | 0.23527 | 0.2817 | 0 | 0 | 0
2012-02-02 | 05:00 bis 06:00 | 0 | 0.092128 | 0.22665 | 0 | 0.27638 | 0.79327 | 0 | 0 | 0
2012-02-02 | 06:00 bis 07:00 | 0 | 0.12475 | 0.42017 | 0 | 0.37424 | 1.4706 | 0 | 0 | 0
2012-02-02 | 07:00 bis 08:00 | 0 | 0.13006 | 0.33305 | 0 | 0.39019 | 1.1657 | 0 | 0 | 0
2012-02-02 | 08:00 bis 09:00 | 0 | 0.11606 | 0.12044 | 0 | 0.34819 | 0.42153 | 0 | 0 | 0
2012-02-02 | 09:00 bis 10:00 | 6.3237e-06 | 0.10942 | 0.58523 | 0.088152 | 0.32827 | 2.0483 | 0.074929 | 0.013223 | 0.011901
2012-02-02 | 10:00 bis 11:00 | 2.4453e-05 | 0.10842 | 0.65734 | 0.34088 | 0.32527 | 2.3007 | 0.27648 | 0.064399 | 0.057959
2012-02-02 | 11:00 bis 12:00 | 1.6158e-05 | 0.11442 | 0.67761 | 0.22524 | 0.34326 | 2.3716 | 0.19145 | 0.033786 | 0.030407
2012-02-02 | 12:00 bis 13:00 | 6.5971e-05 | 0.12296 | 0.6246 | 0.91964 | 0.36888 | 2.1861 | 0.31355 | 0.60609 | 0.54549
2012-02-02 | 13:00 bis 14:00 | 1.2463e-05 | 0.12602 | 0.56496 | 0.17374 | 0.37807 | 1.9774 | 0.14768 | 0.026061 | 0.023455
2012-02-02 | 14:00 bis 15:00 | 9.7287e-07 | 0.11867 | 0.45973 | 0.013562 | 0.356 | 1.609 | 0.011528 | 0.0020343 | 0.0018309
2012-02-02 | 15:00 bis 16:00 | 0 | 0.11317 | 0.46713 | 0 | 0.3395 | 1.635 | 0 | 0 | 0
2012-02-02 | 16:00 bis 17:00 | 0 | 0.11879 | 0.47084 | 0 | 0.35638 | 1.6479 | 0 | 0 | 0
2012-02-02 | 17:00 bis 18:00 | 0 | 0.14553 | 0.66435 | 0 | 0.43658 | 2.3252 | 0 | 0 | 0
2012-02-02 | 18:00 bis 19:00 | 0 | 0.18591 | 0.44881 | 0 | 0.55772 | 1.5708 | 0 | 0 | 0
2012-02-02 | 19:00 bis 20:00 | 0 | 0.20173 | 0.40711 | 0 | 0.60519 | 1.4249 | 0 | 0 | 0
2012-02-02 | 20:00 bis 21:00 | 0 | 0.18898 | 0.68813 | 0 | 0.56695 | 2.4085 | 0 | 0 | 0
2012-02-02 | 21:00 bis 22:00 | 0 | 0.15564 | 0.20346 | 0 | 0.46691 | 0.7121 | 0 | 0 | 0
2012-02-02 | 22:00 bis 23:00 | 0 | 0.12531 | 0.52677 | 0 | 0.37593 | 1.8437 | 0 | 0 | 0
2012-02-02 | 23:00 bis 00:00 | 0 | 0.096233 | 0.03274 | 0 | 0.2887 | 0.11459 | 0 | 0 | 0
2012-02-03 | 00:00 bis 01:00 | 0 | 0.079921 | 0.1487 | 0 | 0.23976 | 0.52043 | 0 | 0 | 0
2012-02-03 | 01:00 bis 02:00 | 0 | 0.069016 | 0.083994 | 0 | 0.20705 | 0.29398 | 0 | 0 | 0
2012-02-03 | 02:00 bis 03:00 | 0 | 0.068347 | 0.31961 | 0 | 0.20504 | 1.1186 | 0 | 0 | 0
2012-02-03 | 03:00 bis 04:00 | 0 | 0.071976 | 0.4075 | 0 | 0.21593 | 1.4262 | 0 | 0 | 0
2012-02-03 | 04:00 bis 05:00 | 0 | 0.078423 | 0.099 | 0 | 0.23527 | 0.3465 | 0 | 0 | 0
2012-02-03 | 05:00 bis 06:00 | 0 | 0.092128 | 0.56399 | 0 | 0.27638 | 1.974 | 0 | 0 | 0
2012-02-03 | 06:00 bis 07:00 | 0 | 0.12475 | 0.1066 | 0 | 0.37424 | 0.3731 | 0 | 0 | 0
2012-02-03 | 07:00 bis 08:00 | 0 | 0.13006 | 0.40652 | 0 | 0.39019 | 1.4228 | 0 | 0 | 0
2012-02-03 | 08:00 bis 09:00 | 0 | 0.11606 | 0.16584 | 0 | 0.34819 | 0.58046 | 0 | 0 | 0
2012-02-03 | 09:00 bis 10:00 | 7.8882e-07 | 0.10942 | 0.58387 | 0.010996 | 0.32827 | 2.0435 | 0.0093467 | 0.0016494 | 0.0014845
2012-02-03 | 10:00 bis 11:00 | 9.4658e-06 | 0.10842 | 0.65208 | 0.13195 | 0.32527 | 2.2823 | 0.11216 | 0.019793 | 0.017814
2012-02-03 | 11:00 bis 12:00 | 2.2337e-05 | 0.11442 | 0.6702 | 0.31137 | 0.34326 | 2.3457 | 0.26467 | 0.046706 | 0.042035
2012-02-03 | 12:00 bis 13:00 | 2.3099e-05 | 0.12296 | 0.68657 | 0.322 | 0.36888 | 2.403 | 0.2737 | 0.0483 | 0.04347
2012-02-03 | 13:00 bis 14:00 | 0.00010873 | 0.12602 | 0.21671 | 1.5156 | 0.37807 | 0.75848 | 0.32136 | 1.1943 | 0.68263
2012-02-03 | 14:00 bis 15:00 | 0.00030143 | 0.11867 | 0.23347 | 4.202 | 0.356 | 0.81714 | 0.3026 | 3.8994 | 0.73543
2012-02-03 | 15:00 bis 16:00 | 0.00027142 | 0.11317 | 0.36131 | 3.7836 | 0.3395 | 1.2646 | 0.28858 | 3.495 | 1.1381
2012-02-03 | 16:00 bis 17:00 | 8.3312e-05 | 0.11879 | 0.25198 | 1.1614 | 0.35638 | 0.88194 | 0.30292 | 0.85845 | 0.7726
2012-02-03 | 17:00 bis 18:00 | 2.3402e-06 | 0.14553 | 0.34942 | 0.032622 | 0.43658 | 1.223 | 0.027729 | 0.0048933 | 0.0044039
2012-02-03 | 18:00 bis 19:00 | 0 | 0.18591 | 0.25003 | 0 | 0.55772 | 0.87512 | 0 | 0 | 0
2012-02-03 | 19:00 bis 20:00 | 0 | 0.20173 | 0.4837 | 0 | 0.60519 | 1.6929 | 0 | 0 | 0
2012-02-03 | 20:00 bis 21:00 | 0 | 0.18898 | 0.45525 | 0 | 0.56695 | 1.5934 | 0 | 0 | 0
2012-02-03 | 21:00 bis 22:00 | 0 | 0.15564 | 0.45583 | 0 | 0.46691 | 1.5954 | 0 | 0 | 0
2012-02-03 | 22:00 bis 23:00 | 0 | 0.12531 | 0.52092 | 0 | 0.37593 | 1.8232 | 0 | 0 | 0
2012-02-03 | 23:00 bis 00:00 | 0 | 0.096233 | 0.03274 | 0 | 0.2887 | 0.11459 | 0 | 0 | 0
2012-02-04 | 00:00 bis 01:00 | 0 | 0.082852 | 0.17033 | 0 | 0.24856 | 0.59615 | 0 | 0 | 0
2012-02-04 | 01:00 bis 02:00 | 0 | 0.072453 | 0.1713 | 0 | 0.21736 | 0.59956 | 0 | 0 | 0
2012-02-04 | 02:00 bis 03:00 | 0 | 0.071604 | 0.41198 | 0 | 0.21481 | 1.4419 | 0 | 0 | 0
2012-02-04 | 03:00 bis 04:00 | 0 | 0.073891 | 0.14324 | 0 | 0.22167 | 0.50133 | 0 | 0 | 0
2012-02-04 | 04:00 bis 05:00 | 0 | 0.07932 | 0.59361 | 0 | 0.23796 | 2.0776 | 0 | 0 | 0
2012-02-04 | 05:00 bis 06:00 | 0 | 0.085051 | 0.29681 | 0 | 0.25515 | 1.0388 | 0 | 0 | 0
2012-02-04 | 06:00 bis 07:00 | 0 | 0.090916 | 0.39542 | 0 | 0.27275 | 1.384 | 0 | 0 | 0
2012-02-04 | 07:00 bis 08:00 | 0 | 0.11393 | 0.4987 | 0 | 0.3418 | 1.7455 | 0 | 0 | 0
2012-02-04 | 08:00 bis 09:00 | 2.419e-05 | 0.1495 | 0.33968 | 0.33721 | 0.44849 | 1.1889 | 0.28663 | 0.050582 | 0.045524
2012-02-04 | 09:00 bis 10:00 | 0.000131 | 0.16861 | 0.64389 | 1.8261 | 0.50584 | 2.2536 | 0.42997 | 1.3961 | 1.2565
2012-02-04 | 10:00 bis 11:00 | 0.0001987 | 0.17786 | 0.65909 | 2.7699 | 0.53357 | 2.3068 | 0.45353 | 2.3164 | 2.0761
2012-02-04 | 11:00 bis 12:00 | 0.00032963 | 0.18575 | 0.68638 | 4.5951 | 0.55725 | 2.4023 | 0.47366 | 4.1214 | 2.1621
2012-02-04 | 12:00 bis 13:00 | 0.00068272 | 0.18849 | 0.69943 | 9.5171 | 0.56548 | 2.448 | 0.48066 | 9.0365 | 2.2032
2012-02-04 | 13:00 bis 14:00 | 0.00073041 | 0.17963 | 0.1867 | 10.1818 | 0.53889 | 0.65344 | 0.45806 | 9.7238 | 0.5881
2012-02-04 | 14:00 bis 15:00 | 0.00052364 | 0.1744 | 0.11245 | 7.2996 | 0.52319 | 0.39356 | 0.44471 | 6.8549 | 0.35421
2012-02-04 | 15:00 bis 16:00 | 0.00010706 | 0.17554 | 0 | 1.4924 | 0.52661 | 0 | 0.44762 | 1.0447 | 0
2012-02-04 | 16:00 bis 17:00 | 2.6439e-05 | 0.17905 | 0.63005 | 0.36855 | 0.53716 | 2.2052 | 0.31327 | 0.055283 | 0.049755
2012-02-04 | 17:00 bis 18:00 | 1.5776e-07 | 0.19362 | 0.47006 | 0.0021992 | 0.58085 | 1.6452 | 0.0018693 | 0.00032988 | 0.00029689
2012-02-04 | 18:00 bis 19:00 | 0 | 0.21305 | 0.45758 | 0 | 0.63916 | 1.6015 | 0 | 0 | 0
2012-02-04 | 19:00 bis 20:00 | 0 | 0.2078 | 0.3046 | 0 | 0.62341 | 1.0661 | 0 | 0 | 0
2012-02-04 | 20:00 bis 21:00 | 0 | 0.1845 | 0 | 0 | 0.5535 | 0 | 0 | 0 | 0
2012-02-04 | 21:00 bis 22:00 | 0 | 0.15349 | 0.28628 | 0 | 0.46047 | 1.002 | 0 | 0 | 0
2012-02-04 | 22:00 bis 23:00 | 0 | 0.13127 | 0.59868 | 0 | 0.3938 | 2.0954 | 0 | 0 | 0
2012-02-04 | 23:00 bis 00:00 | 0 | 0.11398 | 0.031961 | 0 | 0.34195 | 0.11186 | 0 | 0 | 0
2012-02-05 | 00:00 bis 01:00 | 0 | 0.10221 | 0.11518 | 0 | 0.30662 | 0.40311 | 0 | 0 | 0
2012-02-05 | 01:00 bis 02:00 | 0 | 0.091521 | 0.10563 | 0 | 0.27456 | 0.36969 | 0 | 0 | 0
2012-02-05 | 02:00 bis 03:00 | 0 | 0.084798 | 0.32506 | 0 | 0.25439 | 1.1377 | 0 | 0 | 0
2012-02-05 | 03:00 bis 04:00 | 0 | 0.080189 | 0.20716 | 0 | 0.24057 | 0.72506 | 0 | 0 | 0
2012-02-05 | 04:00 bis 05:00 | 0 | 0.080818 | 0.14441 | 0 | 0.24245 | 0.50543 | 0 | 0 | 0
2012-02-05 | 05:00 bis 06:00 | 0 | 0.084141 | 0.28628 | 0 | 0.25242 | 1.002 | 0 | 0 | 0
2012-02-05 | 06:00 bis 07:00 | 0 | 0.089855 | 0.15708 | 0 | 0.26957 | 0.54976 | 0 | 0 | 0
2012-02-05 | 07:00 bis 08:00 | 0 | 0.10314 | 0.32234 | 0 | 0.30942 | 1.1282 | 0 | 0 | 0
2012-02-05 | 08:00 bis 09:00 | 6.5735e-06 | 0.13966 | 0.24945 | 0.091634 | 0.41899 | 0.87307 | 0.077889 | 0.013745 | 0.012371
2012-02-05 | 09:00 bis 10:00 | 5.0997e-05 | 0.1682 | 0.64292 | 0.7109 | 0.50459 | 2.2502 | 0.4289 | 0.282 | 0.2538
2012-02-05 | 10:00 bis 11:00 | 0.00013083 | 0.1877 | 0.65734 | 1.8237 | 0.56311 | 2.3007 | 0.47864 | 1.3451 | 1.2106
2012-02-05 | 11:00 bis 12:00 | 0.00011554 | 0.2057 | 0.52092 | 1.6106 | 0.61709 | 1.8232 | 0.52452 | 1.086 | 0.97744
2012-02-05 | 12:00 bis 13:00 | 9.383e-05 | 0.20258 | 0.4531 | 1.308 | 0.60773 | 1.5859 | 0.51657 | 0.79142 | 0.71228
2012-02-05 | 13:00 bis 14:00 | 8.0302e-05 | 0.18162 | 0.45252 | 1.1194 | 0.54485 | 1.5838 | 0.46312 | 0.65628 | 0.59065
2012-02-05 | 14:00 bis 15:00 | 5.0221e-05 | 0.16485 | 0.27147 | 0.70009 | 0.49456 | 0.95015 | 0.42037 | 0.27971 | 0.25174
2012-02-05 | 15:00 bis 16:00 | 1.9589e-05 | 0.15886 | 0 | 0.27307 | 0.47657 | 0 | 0.23211 | 0.040961 | 0
2012-02-05 | 16:00 bis 17:00 | 5.0221e-06 | 0.15797 | 0.6016 | 0.070009 | 0.47392 | 2.1056 | 0.059507 | 0.010501 | 0.0094512
2012-02-05 | 17:00 bis 18:00 | 0 | 0.17211 | 0.31357 | 0 | 0.51634 | 1.0975 | 0 | 0 | 0
2012-02-05 | 18:00 bis 19:00 | 0 | 0.19589 | 0.31259 | 0 | 0.58766 | 1.0941 | 0 | 0 | 0
2012-02-05 | 19:00 bis 20:00 | 0 | 0.20272 | 0.27459 | 0 | 0.60816 | 0.96106 | 0 | 0 | 0
2012-02-05 | 20:00 bis 21:00 | 0 | 0.18541 | 0 | 0 | 0.55623 | 0 | 0 | 0 | 0
2012-02-05 | 21:00 bis 22:00 | 0 | 0.15574 | 0.28044 | 0 | 0.46723 | 0.98153 | 0 | 0 | 0
2012-02-05 | 22:00 bis 23:00 | 0 | 0.13354 | 0.59907 | 0 | 0.40062 | 2.0967 | 0 | 0 | 0
2012-02-05 | 23:00 bis 00:00 | 0 | 0.11436 | 0.03235 | 0 | 0.34307 | 0.11323 | 0 | 0 | 0
2012-02-06 | 00:00 bis 01:00 | 0 | 0.079921 | 0.17851 | 0 | 0.23976 | 0.62479 | 0 | 0 | 0
2012-02-06 | 01:00 bis 02:00 | 0 | 0.069016 | 0.079512 | 0 | 0.20705 | 0.27829 | 0 | 0 | 0
2012-02-06 | 02:00 bis 03:00 | 0 | 0.068347 | 0.58036 | 0 | 0.20504 | 2.0313 | 0 | 0 | 0
2012-02-06 | 03:00 bis 04:00 | 0 | 0.071976 | 0.10699 | 0 | 0.21593 | 0.37447 | 0 | 0 | 0
2012-02-06 | 04:00 bis 05:00 | 0 | 0.078423 | 0.51956 | 0 | 0.23527 | 1.8184 | 0 | 0 | 0
2012-02-06 | 05:00 bis 06:00 | 0 | 0.092128 | 0.50163 | 0 | 0.27638 | 1.7557 | 0 | 0 | 0
2012-02-06 | 06:00 bis 07:00 | 0 | 0.12475 | 0.1522 | 0 | 0.37424 | 0.53271 | 0 | 0 | 0
2012-02-06 | 07:00 bis 08:00 | 0 | 0.13006 | 0.58971 | 0 | 0.39019 | 2.064 | 0 | 0 | 0
2012-02-06 | 08:00 bis 09:00 | 2.3402e-06 | 0.11606 | 0.38996 | 0.032622 | 0.34819 | 1.3649 | 0.027729 | 0.0048933 | 0.0044039
2012-02-06 | 09:00 bis 10:00 | 2.0509e-05 | 0.10942 | 0.65266 | 0.2859 | 0.32827 | 2.2843 | 0.24301 | 0.042885 | 0.038596
2012-02-06 | 10:00 bis 11:00 | 4.7868e-05 | 0.10842 | 0.67507 | 0.66728 | 0.32527 | 2.3628 | 0.27648 | 0.3908 | 0.35172
2012-02-06 | 11:00 bis 12:00 | 5.1128e-05 | 0.11442 | 0.69086 | 0.71273 | 0.34326 | 2.418 | 0.29177 | 0.42096 | 0.37886
2012-02-06 | 12:00 bis 13:00 | 5.6913e-05 | 0.12296 | 0.50182 | 0.79337 | 0.36888 | 1.7564 | 0.31355 | 0.47982 | 0.43184
2012-02-06 | 13:00 bis 14:00 | 7.1178e-05 | 0.12602 | 0.40828 | 0.99222 | 0.37807 | 1.429 | 0.32136 | 0.67085 | 0.60377
2012-02-06 | 14:00 bis 15:00 | 7.0994e-05 | 0.11867 | 0.14441 | 0.98965 | 0.356 | 0.50543 | 0.3026 | 0.68705 | 0.45488
2012-02-06 | 15:00 bis 16:00 | 7.2597e-05 | 0.11317 | 0 | 1.012 | 0.3395 | 0 | 0.28858 | 0.72343 | 0
2012-02-06 | 16:00 bis 17:00 | 2.3073e-05 | 0.11879 | 0.24575 | 0.32164 | 0.35638 | 0.86011 | 0.27339 | 0.048245 | 0.043421
2012-02-06 | 17:00 bis 18:00 | 1.0255e-06 | 0.14553 | 0.23327 | 0.014295 | 0.43658 | 0.81646 | 0.012151 | 0.0021442 | 0.0019298
2012-02-06 | 18:00 bis 19:00 | 0 | 0.18591 | 0 | 0 | 0.55772 | 0 | 0 | 0 | 0
2012-02-06 | 19:00 bis 20:00 | 0 | 0.20173 | 0.259 | 0 | 0.60519 | 0.9065 | 0 | 0 | 0
2012-02-06 | 20:00 bis 21:00 | 0 | 0.18898 | 0 | 0 | 0.56695 | 0 | 0 | 0 | 0
2012-02-06 | 21:00 bis 22:00 | 0 | 0.15564 | 0.29953 | 0 | 0.46691 | 1.0484 | 0 | 0 | 0
2012-02-06 | 22:00 bis 23:00 | 0 | 0.12531 | 0.31746 | 0 | 0.37593 | 1.1111 | 0 | 0 | 0
2012-02-06 | 23:00 bis 00:00 | 0 | 0.096233 | 0 | 0 | 0.2887 | 0 | 0 | 0 | 0
2012-02-07 | 00:00 bis 01:00 | 0 | 0.079921 | 0 | 0 | 0.23976 | 0 | 0 | 0 | 0
2012-02-07 | 01:00 bis 02:00 | 0 | 0.069016 | 0 | 0 | 0.20705 | 0 | 0 | 0 | 0
2012-02-07 | 02:00 bis 03:00 | 0 | 0.068347 | 0.25159 | 0 | 0.20504 | 0.88058 | 0 | 0 | 0
2012-02-07 | 03:00 bis 04:00 | 0 | 0.071976 | 0.15396 | 0 | 0.21593 | 0.53885 | 0 | 0 | 0
2012-02-07 | 04:00 bis 05:00 | 0 | 0.078423 | 0.051839 | 0 | 0.23527 | 0.18144 | 0 | 0 | 0
2012-02-07 | 05:00 bis 06:00 | 0 | 0.092128 | 0.18163 | 0 | 0.27638 | 0.63571 | 0 | 0 | 0
2012-02-07 | 06:00 bis 07:00 | 0 | 0.12475 | 0.037417 | 0 | 0.37424 | 0.13096 | 0 | 0 | 0
2012-02-07 | 07:00 bis 08:00 | 0 | 0.13006 | 0.20092 | 0 | 0.39019 | 0.70323 | 0 | 0 | 0
2012-02-07 | 08:00 bis 09:00 | 1.3778e-05 | 0.11606 | 0.14947 | 0.19207 | 0.34819 | 0.52316 | 0.16326 | 0.02881 | 0.025929
2012-02-07 | 09:00 bis 10:00 | 7.9789e-05 | 0.10942 | 0.59381 | 1.1123 | 0.32827 | 2.0783 | 0.27903 | 0.83322 | 0.7499
2012-02-07 | 10:00 bis 11:00 | 0.0001743 | 0.10842 | 0.32253 | 2.4298 | 0.32527 | 1.1289 | 0.27648 | 2.1533 | 1.016
2012-02-07 | 11:00 bis 12:00 | 0.00070366 | 0.11442 | 0.25666 | 9.8091 | 0.34326 | 0.89831 | 0.29177 | 9.5173 | 0.80848
2012-02-07 | 12:00 bis 13:00 | 0.00079433 | 0.12296 | 0.19176 | 11.0729 | 0.36888 | 0.67117 | 0.31355 | 10.7594 | 0.60406
2012-02-07 | 13:00 bis 14:00 | 0.0007191 | 0.12602 | 0.33851 | 10.0242 | 0.37807 | 1.1848 | 0.32136 | 9.7029 | 1.0663
2012-02-07 | 14:00 bis 15:00 | 0.0005706 | 0.11867 | 0.12161 | 7.9542 | 0.356 | 0.42562 | 0.3026 | 7.6516 | 0.38306
2012-02-07 | 15:00 bis 16:00 | 0.00038631 | 0.11317 | 0 | 5.3852 | 0.3395 | 0 | 0.28858 | 5.0966 | 0
2012-02-07 | 16:00 bis 17:00 | 0.00010907 | 0.11879 | 0.32721 | 1.5204 | 0.35638 | 1.1452 | 0.30292 | 1.2175 | 1.0307
2012-02-07 | 17:00 bis 18:00 | 4.4568e-06 | 0.14553 | 0.22489 | 0.062128 | 0.43658 | 0.78713 | 0.052809 | 0.0093192 | 0.0083873
2012-02-07 | 18:00 bis 19:00 | 0 | 0.18591 | 0.23055 | 0 | 0.55772 | 0.80691 | 0 | 0 | 0
2012-02-07 | 19:00 bis 20:00 | 0 | 0.20173 | 0.16838 | 0 | 0.60519 | 0.58932 | 0 | 0 | 0
2012-02-07 | 20:00 bis 21:00 | 0 | 0.18898 | 0 | 0 | 0.56695 | 0 | 0 | 0 | 0
2012-02-07 | 21:00 bis 22:00 | 0 | 0.15564 | 0.28258 | 0 | 0.46691 | 0.98903 | 0 | 0 | 0
2012-02-07 | 22:00 bis 23:00 | 0 | 0.12531 | 0.50416 | 0 | 0.37593 | 1.7646 | 0 | 0 | 0
2012-02-07 | 23:00 bis 00:00 | 0 | 0.096233 | 0 | 0 | 0.2887 | 0 | 0 | 0 | 0
2012-02-08 | 00:00 bis 01:00 | 0 | 0.079921 | 0 | 0 | 0.23976 | 0 | 0 | 0 | 0
2012-02-08 | 01:00 bis 02:00 | 0 | 0.069016 | 0.22353 | 0 | 0.20705 | 0.78236 | 0 | 0 | 0
2012-02-08 | 02:00 bis 03:00 | 0 | 0.068347 | 0 | 0 | 0.20504 | 0 | 0 | 0 | 0
2012-02-08 | 03:00 bis 04:00 | 0 | 0.071976 | 0.20891 | 0 | 0.21593 | 0.7312 | 0 | 0 | 0
2012-02-08 | 04:00 bis 05:00 | 0 | 0.078423 | 0.20677 | 0 | 0.23527 | 0.7237 | 0 | 0 | 0
2012-02-08 | 05:00 bis 06:00 | 0 | 0.092128 | 0 | 0 | 0.27638 | 0 | 0 | 0 | 0
2012-02-08 | 06:00 bis 07:00 | 0 | 0.12475 | 0.30616 | 0 | 0.37424 | 1.0716 | 0 | 0 | 0
2012-02-08 | 07:00 bis 08:00 | 0 | 0.13006 | 0.19352 | 0 | 0.39019 | 0.67731 | 0 | 0 | 0
2012-02-08 | 08:00 bis 09:00 | 3.4445e-06 | 0.11606 | 0 | 0.048016 | 0.34819 | 0 | 0.040814 | 0.0072025 | 0
2012-02-08 | 09:00 bis 10:00 | 2.4953e-05 | 0.10942 | 0.57315 | 0.34784 | 0.32827 | 2.006 | 0.27903 | 0.068812 | 0.061931
2012-02-08 | 10:00 bis 11:00 | 3.2986e-05 | 0.10842 | 0.59634 | 0.45982 | 0.32527 | 2.0872 | 0.27648 | 0.18334 | 0.16501
2012-02-08 | 11:00 bis 12:00 | 9.4132e-06 | 0.11442 | 0.3313 | 0.13122 | 0.34326 | 1.1596 | 0.11154 | 0.019683 | 0.017715
2012-02-08 | 12:00 bis 13:00 | 0.00020058 | 0.12296 | 0.23191 | 2.7961 | 0.36888 | 0.81169 | 0.31355 | 2.4826 | 0.73052
2012-02-08 | 13:00 bis 14:00 | 0.00019022 | 0.12602 | 0.19157 | 2.6517 | 0.37807 | 0.67049 | 0.32136 | 2.3304 | 0.60344
2012-02-08 | 14:00 bis 15:00 | 0.00061718 | 0.11867 | 0.13466 | 8.6035 | 0.356 | 0.47132 | 0.3026 | 8.3009 | 0.42419
2012-02-08 | 15:00 bis 16:00 | 0.00011287 | 0.11317 | 0 | 1.5734 | 0.3395 | 0 | 0.28858 | 1.2848 | 0
2012-02-08 | 16:00 bis 17:00 | 3.9388e-05 | 0.11879 | 0.31201 | 0.54907 | 0.35638 | 1.092 | 0.30292 | 0.24615 | 0.22153
2012-02-08 | 17:00 bis 18:00 | 2.774e-06 | 0.14553 | 0.20502 | 0.03867 | 0.43658 | 0.71756 | 0.032869 | 0.0058004 | 0.0052204
2012-02-08 | 18:00 bis 19:00 | 0 | 0.18591 | 0.15708 | 0 | 0.55772 | 0.54976 | 0 | 0 | 0
2012-02-08 | 19:00 bis 20:00 | 0 | 0.20173 | 0.22295 | 0 | 0.60519 | 0.78031 | 0 | 0 | 0
2012-02-08 | 20:00 bis 21:00 | 0 | 0.18898 | 0 | 0 | 0.56695 | 0 | 0 | 0 | 0
2012-02-08 | 21:00 bis 22:00 | 0 | 0.15564 | 0.26718 | 0 | 0.46691 | 0.93514 | 0 | 0 | 0
2012-02-08 | 22:00 bis 23:00 | 0 | 0.12531 | 0.29875 | 0 | 0.37593 | 1.0456 | 0 | 0 | 0
2012-02-08 | 23:00 bis 00:00 | 0 | 0.096233 | 0 | 0 | 0.2887 | 0 | 0 | 0 | 0
2012-02-09 | 00:00 bis 01:00 | 0 | 0.079921 | 0 | 0 | 0.23976 | 0 | 0 | 0 | 0
2012-02-09 | 01:00 bis 02:00 | 0 | 0.069016 | 0 | 0 | 0.20705 | 0 | 0 | 0 | 0
2012-02-09 | 02:00 bis 03:00 | 0 | 0.068347 | 0 | 0 | 0.20504 | 0 | 0 | 0 | 0
2012-02-09 | 03:00 bis 04:00 | 0 | 0.071976 | 0.24126 | 0 | 0.21593 | 0.84443 | 0 | 0 | 0
2012-02-09 | 04:00 bis 05:00 | 0 | 0.078423 | 0 | 0 | 0.23527 | 0 | 0 | 0 | 0
2012-02-09 | 05:00 bis 06:00 | 0 | 0.092128 | 0.19137 | 0 | 0.27638 | 0.66981 | 0 | 0 | 0
2012-02-09 | 06:00 bis 07:00 | 0 | 0.12475 | 0 | 0 | 0.37424 | 0 | 0 | 0 | 0
2012-02-09 | 07:00 bis 08:00 | 0 | 0.13006 | 0.25763 | 0 | 0.39019 | 0.90172 | 0 | 0 | 0
2012-02-09 | 08:00 bis 09:00 | 1.2108e-05 | 0.11606 | 0 | 0.16879 | 0.34819 | 0 | 0.14347 | 0.025319 | 0
2012-02-09 | 09:00 bis 10:00 | 5.6861e-05 | 0.10942 | 0.57042 | 0.79264 | 0.32827 | 1.9965 | 0.27903 | 0.5136 | 0.46224
2012-02-09 | 10:00 bis 11:00 | 0.00011029 | 0.10842 | 0.45291 | 1.5374 | 0.32527 | 1.5852 | 0.27648 | 1.261 | 1.1349
2012-02-09 | 11:00 bis 12:00 | 0.00013604 | 0.11442 | 0.34143 | 1.8965 | 0.34326 | 1.195 | 0.29177 | 1.6047 | 1.0755
2012-02-09 | 12:00 bis 13:00 | 0.00012094 | 0.12296 | 0.27829 | 1.6859 | 0.36888 | 0.97402 | 0.31355 | 1.3723 | 0.87662
2012-02-09 | 13:00 bis 14:00 | 0.00011872 | 0.12602 | 0.22879 | 1.6549 | 0.37807 | 0.80077 | 0.32136 | 1.3336 | 0.72069
2012-02-09 | 14:00 bis 15:00 | 0.00011437 | 0.11867 | 0.22743 | 1.5943 | 0.356 | 0.796 | 0.3026 | 1.2917 | 0.7164
2012-02-09 | 15:00 bis 16:00 | 7.8553e-05 | 0.11317 | 0.25958 | 1.095 | 0.3395 | 0.90854 | 0.28858 | 0.80645 | 0.72581
2012-02-09 | 16:00 bis 17:00 | 2.7937e-05 | 0.11879 | 0.073081 | 0.38945 | 0.35638 | 0.25578 | 0.30292 | 0.086522 | 0.07787
2012-02-09 | 17:00 bis 18:00 | 1.7748e-06 | 0.14553 | 0.60628 | 0.024741 | 0.43658 | 2.122 | 0.02103 | 0.0037112 | 0.0033401
2012-02-09 | 18:00 bis 19:00 | 0 | 0.18591 | 0.27069 | 0 | 0.55772 | 0.94742 | 0 | 0 | 0
2012-02-09 | 19:00 bis 20:00 | 0 | 0.20173 | 0.20365 | 0 | 0.60519 | 0.71278 | 0 | 0 | 0
2012-02-09 | 20:00 bis 21:00 | 0 | 0.18898 | 0.2171 | 0 | 0.56695 | 0.75985 | 0 | 0 | 0
2012-02-09 | 21:00 bis 22:00 | 0 | 0.15564 | 0.22256 | 0 | 0.46691 | 0.77894 | 0 | 0 | 0
2012-02-09 | 22:00 bis 23:00 | 0 | 0.12531 | 0.25218 | 0 | 0.37593 | 0.88262 | 0 | 0 | 0
2012-02-09 | 23:00 bis 00:00 | 0 | 0.096233 | 0 | 0 | 0.2887 | 0 | 0 | 0 | 0
2012-02-10 | 00:00 bis 01:00 | 0 | 0.079921 | 0 | 0 | 0.23976 | 0 | 0 | 0 | 0
2012-02-10 | 01:00 bis 02:00 | 0 | 0.069016 | 0 | 0 | 0.20705 | 0 | 0 | 0 | 0
2012-02-10 | 02:00 bis 03:00 | 0 | 0.068347 | 0 | 0 | 0.20504 | 0 | 0 | 0 | 0
2012-02-10 | 03:00 bis 04:00 | 0 | 0.071976 | 0 | 0 | 0.21593 | 0 | 0 | 0 | 0
2012-02-10 | 04:00 bis 05:00 | 0 | 0.078423 | 0.02553 | 0 | 0.23527 | 0.089354 | 0 | 0 | 0
2012-02-10 | 05:00 bis 06:00 | 0 | 0.092128 | 0.15045 | 0 | 0.27638 | 0.52657 | 0 | 0 | 0
2012-02-10 | 06:00 bis 07:00 | 0 | 0.12475 | 0.039951 | 0 | 0.37424 | 0.13983 | 0 | 0 | 0
2012-02-10 | 07:00 bis 08:00 | 5.3902e-07 | 0.13006 | 0.19897 | 0.007514 | 0.39019 | 0.69641 | 0.0063869 | 0.0011271 | 0.0010144
2012-02-10 | 08:00 bis 09:00 | 2.7819e-05 | 0.11606 | 0.11654 | 0.3878 | 0.34819 | 0.40789 | 0.29596 | 0.091832 | 0.082648
2012-02-10 | 09:00 bis 10:00 | 9.2988e-05 | 0.10942 | 0.57529 | 1.2963 | 0.32827 | 2.0135 | 0.27903 | 1.0172 | 0.9155
2012-02-10 | 10:00 bis 11:00 | 0.00014956 | 0.10842 | 0.081071 | 2.0849 | 0.32527 | 0.28375 | 0.27648 | 1.8084 | 0.25537
2012-02-10 | 11:00 bis 12:00 | 0.00045619 | 0.11442 | 0.27011 | 6.3592 | 0.34326 | 0.94537 | 0.29177 | 6.0675 | 0.85084
2012-02-10 | 12:00 bis 13:00 | 0.00079268 | 0.12296 | 0.33637 | 11.05 | 0.36888 | 1.1773 | 0.31355 | 10.7364 | 1.0596
2012-02-10 | 13:00 bis 14:00 | 0.00072676 | 0.12602 | 0.21457 | 10.1311 | 0.37807 | 0.75098 | 0.32136 | 9.8097 | 0.67588
2012-02-10 | 14:00 bis 15:00 | 0.00059558 | 0.11867 | 0.37456 | 8.3024 | 0.356 | 1.311 | 0.3026 | 7.9998 | 1.1799
2012-02-10 | 15:00 bis 16:00 | 0.00041774 | 0.11317 | 0.20521 | 5.8234 | 0.3395 | 0.71824 | 0.28858 | 5.5348 | 0.64642
2012-02-10 | 16:00 bis 17:00 | 0.00012567 | 0.11879 | 0.25276 | 1.7519 | 0.35638 | 0.88467 | 0.30292 | 1.4489 | 0.7962
2012-02-10 | 17:00 bis 18:00 | 4.9433e-06 | 0.14553 | 0.36404 | 0.068909 | 0.43658 | 1.2741 | 0.058573 | 0.010336 | 0.0093027
2012-02-10 | 18:00 bis 19:00 | 0 | 0.18591 | 0.15396 | 0 | 0.55772 | 0.53885 | 0 | 0 | 0
2012-02-10 | 19:00 bis 20:00 | 0 | 0.20173 | 0.4305 | 0 | 0.60519 | 1.5067 | 0 | 0 | 0
2012-02-10 | 20:00 bis 21:00 | 0 | 0.18898 | 0.38645 | 0 | 0.56695 | 1.3526 | 0 | 0 | 0
2012-02-10 | 21:00 bis 22:00 | 0 | 0.15564 | 0.56263 | 0 | 0.46691 | 1.9692 | 0 | 0 | 0
2012-02-10 | 22:00 bis 23:00 | 0 | 0.12531 | 0.49403 | 0 | 0.37593 | 1.7291 | 0 | 0 | 0
2012-02-10 | 23:00 bis 00:00 | 0 | 0.096233 | 0.031961 | 0 | 0.2887 | 0.11186 | 0 | 0 | 0
2012-02-11 | 00:00 bis 01:00 | 0 | 0.082852 | 0 | 0 | 0.24856 | 0 | 0 | 0 | 0
2012-02-11 | 01:00 bis 02:00 | 0 | 0.072453 | 0.19332 | 0 | 0.21736 | 0.67663 | 0 | 0 | 0
2012-02-11 | 02:00 bis 03:00 | 0 | 0.071604 | 0.092179 | 0 | 0.21481 | 0.32263 | 0 | 0 | 0
2012-02-11 | 03:00 bis 04:00 | 0 | 0.073891 | 0.24048 | 0 | 0.22167 | 0.8417 | 0 | 0 | 0
2012-02-11 | 04:00 bis 05:00 | 0 | 0.07932 | 0.23737 | 0 | 0.23796 | 0.83078 | 0 | 0 | 0
2012-02-11 | 05:00 bis 06:00 | 0 | 0.085051 | 0.18377 | 0 | 0.25515 | 0.64321 | 0 | 0 | 0
2012-02-11 | 06:00 bis 07:00 | 0 | 0.090916 | 0.16331 | 0 | 0.27275 | 0.57159 | 0 | 0 | 0
2012-02-11 | 07:00 bis 08:00 | 0 | 0.11393 | 0.24828 | 0 | 0.3418 | 0.86898 | 0 | 0 | 0
2012-02-11 | 08:00 bis 09:00 | 2.4072e-05 | 0.1495 | 0.20852 | 0.33556 | 0.44849 | 0.72983 | 0.28523 | 0.050335 | 0.045301
2012-02-11 | 09:00 bis 10:00 | 8.7309e-05 | 0.16861 | 0.62206 | 1.2171 | 0.50584 | 2.1772 | 0.42997 | 0.78712 | 0.70841
2012-02-11 | 10:00 bis 11:00 | 0.0001224 | 0.17786 | 0.65636 | 1.7062 | 0.53357 | 2.2973 | 0.45353 | 1.2527 | 1.1274
2012-02-11 | 11:00 bis 12:00 | 0.00015145 | 0.18575 | 0.50241 | 2.1113 | 0.55725 | 1.7584 | 0.47366 | 1.6376 | 1.4738
2012-02-11 | 12:00 bis 13:00 | 0.00019156 | 0.18849 | 0.28862 | 2.6704 | 0.56548 | 1.0102 | 0.48066 | 2.1897 | 0.90916
2012-02-11 | 13:00 bis 14:00 | 0.00020116 | 0.17963 | 0.358 | 2.8042 | 0.53889 | 1.253 | 0.45806 | 2.3461 | 1.1277
2012-02-11 | 14:00 bis 15:00 | 0.00034374 | 0.1744 | 0 | 4.7917 | 0.52319 | 0 | 0.44471 | 4.347 | 0
2012-02-11 | 15:00 bis 16:00 | 0.00038319 | 0.17554 | 0 | 5.3417 | 0.52661 | 0 | 0.44762 | 4.8941 | 0
2012-02-11 | 16:00 bis 17:00 | 0.00012394 | 0.17905 | 0.58874 | 1.7277 | 0.53716 | 2.0606 | 0.45658 | 1.2711 | 1.144
2012-02-11 | 17:00 bis 18:00 | 7.1125e-06 | 0.19362 | 0.23269 | 0.099148 | 0.58085 | 0.81441 | 0.084276 | 0.014872 | 0.013385
2012-02-11 | 18:00 bis 19:00 | 0 | 0.21305 | 0.43556 | 0 | 0.63916 | 1.5245 | 0 | 0 | 0
2012-02-11 | 19:00 bis 20:00 | 0 | 0.2078 | 0.037807 | 0 | 0.62341 | 0.13233 | 0 | 0 | 0
2012-02-11 | 20:00 bis 21:00 | 0 | 0.1845 | 0 | 0 | 0.5535 | 0 | 0 | 0 | 0
2012-02-11 | 21:00 bis 22:00 | 0 | 0.15349 | 0.29486 | 0 | 0.46047 | 1.032 | 0 | 0 | 0
2012-02-11 | 22:00 bis 23:00 | 0 | 0.13127 | 0.58562 | 0 | 0.3938 | 2.0497 | 0 | 0 | 0
2012-02-11 | 23:00 bis 00:00 | 0 | 0.11398 | 0.031181 | 0 | 0.34195 | 0.10913 | 0 | 0 | 0
2012-02-12 | 00:00 bis 01:00 | 0 | 0.10221 | 0.28998 | 0 | 0.30662 | 1.0149 | 0 | 0 | 0
2012-02-12 | 01:00 bis 02:00 | 0 | 0.091521 | 0.11518 | 0 | 0.27456 | 0.40311 | 0 | 0 | 0
2012-02-12 | 02:00 bis 03:00 | 0 | 0.084798 | 0.41042 | 0 | 0.25439 | 1.4365 | 0 | 0 | 0
2012-02-12 | 03:00 bis 04:00 | 0 | 0.080189 | 0.28823 | 0 | 0.24057 | 1.0088 | 0 | 0 | 0
2012-02-12 | 04:00 bis 05:00 | 0 | 0.080818 | 0.37242 | 0 | 0.24245 | 1.3035 | 0 | 0 | 0
2012-02-12 | 05:00 bis 06:00 | 0 | 0.084141 | 0.23366 | 0 | 0.25242 | 0.81782 | 0 | 0 | 0
2012-02-12 | 06:00 bis 07:00 | 0 | 0.089855 | 0.50884 | 0 | 0.26957 | 1.7809 | 0 | 0 | 0
2012-02-12 | 07:00 bis 08:00 | 4.47e-07 | 0.10314 | 0.42894 | 0.0062311 | 0.30942 | 1.5013 | 0.0052965 | 0.00093467 | 0.0008412
2012-02-12 | 08:00 bis 09:00 | 3.012e-05 | 0.13966 | 0.19703 | 0.41987 | 0.41899 | 0.68959 | 0.35614 | 0.063727 | 0.057354
2012-02-12 | 09:00 bis 10:00 | 0.00011628 | 0.1682 | 0.63824 | 1.621 | 0.50459 | 2.2338 | 0.4289 | 1.1921 | 1.0729
2012-02-12 | 10:00 bis 11:00 | 0.0005025 | 0.1877 | 0.6548 | 7.0049 | 0.56311 | 2.2918 | 0.47864 | 6.5262 | 2.0626
2012-02-12 | 11:00 bis 12:00 | 0.00078872 | 0.2057 | 0.67644 | 10.9948 | 0.61709 | 2.3675 | 0.52452 | 10.4703 | 2.1308
2012-02-12 | 12:00 bis 13:00 | 0.00079911 | 0.20258 | 0.69495 | 11.1396 | 0.60773 | 2.4323 | 0.51657 | 10.623 | 2.1891
2012-02-12 | 13:00 bis 14:00 | 0.00073929 | 0.18162 | 0.21632 | 10.3057 | 0.54485 | 0.75712 | 0.46312 | 9.8426 | 0.68141
2012-02-12 | 14:00 bis 15:00 | 0.0006101 | 0.16485 | 0.28784 | 8.5048 | 0.49456 | 1.0074 | 0.42037 | 8.0844 | 0.9067
2012-02-12 | 15:00 bis 16:00 | 0.00041325 | 0.15886 | 0 | 5.7607 | 0.47657 | 0 | 0.40509 | 5.3556 | 0
2012-02-12 | 16:00 bis 17:00 | 0.00013606 | 0.15797 | 0.36989 | 1.8966 | 0.47392 | 1.2946 | 0.40283 | 1.4938 | 1.1651
2012-02-12 | 17:00 bis 18:00 | 6.6261e-06 | 0.17211 | 0.3543 | 0.092367 | 0.51634 | 1.24 | 0.078512 | 0.013855 | 0.01247
2012-02-12 | 18:00 bis 19:00 | 0 | 0.19589 | 0.28394 | 0 | 0.58766 | 0.9938 | 0 | 0 | 0
2012-02-12 | 19:00 bis 20:00 | 0 | 0.20272 | 0.023581 | 0 | 0.60816 | 0.082533 | 0 | 0 | 0
2012-02-12 | 20:00 bis 21:00 | 0 | 0.18541 | 0 | 0 | 0.55623 | 0 | 0 | 0 | 0
2012-02-12 | 21:00 bis 22:00 | 0 | 0.15574 | 0.27849 | 0 | 0.46723 | 0.9747 | 0 | 0 | 0
2012-02-12 | 22:00 bis 23:00 | 0 | 0.13354 | 0.58952 | 0 | 0.40062 | 2.0633 | 0 | 0 | 0
2012-02-12 | 23:00 bis 00:00 | 0 | 0.11436 | 0.031376 | 0 | 0.34307 | 0.10982 | 0 | 0 | 0
2012-02-13 | 00:00 bis 01:00 | 0 | 0.079921 | 0.18416 | 0 | 0.23976 | 0.64457 | 0 | 0 | 0
2012-02-13 | 01:00 bis 02:00 | 0 | 0.069016 | 0.045408 | 0 | 0.20705 | 0.15893 | 0 | 0 | 0
2012-02-13 | 02:00 bis 03:00 | 0 | 0.068347 | 0.35235 | 0 | 0.20504 | 1.2332 | 0 | 0 | 0
2012-02-13 | 03:00 bis 04:00 | 0 | 0.071976 | 0.30148 | 0 | 0.21593 | 1.0552 | 0 | 0 | 0
2012-02-13 | 04:00 bis 05:00 | 0 | 0.078423 | 0.1904 | 0 | 0.23527 | 0.6664 | 0 | 0 | 0
2012-02-13 | 05:00 bis 06:00 | 0 | 0.092128 | 0.48662 | 0 | 0.27638 | 1.7032 | 0 | 0 | 0
2012-02-13 | 06:00 bis 07:00 | 0 | 0.12475 | 0.10212 | 0 | 0.37424 | 0.35741 | 0 | 0 | 0
2012-02-13 | 07:00 bis 08:00 | 1.0097e-05 | 0.13006 | 0.45018 | 0.14075 | 0.39019 | 1.5756 | 0.11964 | 0.021113 | 0.019001
2012-02-13 | 08:00 bis 09:00 | 0.00021157 | 0.11606 | 0.26212 | 2.9493 | 0.34819 | 0.91741 | 0.29596 | 2.6534 | 0.82567
2012-02-13 | 09:00 bis 10:00 | 0.00036169 | 0.10942 | 0.59069 | 5.0419 | 0.32827 | 2.0674 | 0.27903 | 4.7629 | 1.8607
2012-02-13 | 10:00 bis 11:00 | 0.00073459 | 0.10842 | 0.66026 | 10.2401 | 0.32527 | 2.3109 | 0.27648 | 9.9636 | 2.0798
2012-02-13 | 11:00 bis 12:00 | 0.00081271 | 0.11442 | 0.68384 | 11.3291 | 0.34326 | 2.3934 | 0.29177 | 11.0373 | 2.1541
2012-02-13 | 12:00 bis 13:00 | 0.0008014 | 0.12296 | 0.37846 | 11.1715 | 0.36888 | 1.3246 | 0.31355 | 10.858 | 1.1922
2012-02-13 | 13:00 bis 14:00 | 0.00073635 | 0.12602 | 0.13155 | 10.2647 | 0.37807 | 0.46041 | 0.32136 | 9.9433 | 0.41437
2012-02-13 | 14:00 bis 15:00 | 0.00061206 | 0.11867 | 0.05749 | 8.5321 | 0.356 | 0.20122 | 0.3026 | 8.2295 | 0.18109
2012-02-13 | 15:00 bis 16:00 | 0.00042632 | 0.11317 | 0 | 5.9428 | 0.3395 | 0 | 0.28858 | 5.6543 | 0
2012-02-13 | 16:00 bis 17:00 | 0.00014023 | 0.11879 | 0.31707 | 1.9547 | 0.35638 | 1.1098 | 0.30292 | 1.6518 | 0.99878
2012-02-13 | 17:00 bis 18:00 | 5.3114e-06 | 0.14553 | 0.22587 | 0.07404 | 0.43658 | 0.79054 | 0.062934 | 0.011106 | 0.0099955
2012-02-13 | 18:00 bis 19:00 | 0 | 0.18591 | 0.27498 | 0 | 0.55772 | 0.96243 | 0 | 0 | 0
2012-02-13 | 19:00 bis 20:00 | 0 | 0.20173 | 0 | 0 | 0.60519 | 0 | 0 | 0 | 0
2012-02-13 | 20:00 bis 21:00 | 0 | 0.18898 | 0 | 0 | 0.56695 | 0 | 0 | 0 | 0
2012-02-13 | 21:00 bis 22:00 | 0 | 0.15564 | 0.28862 | 0 | 0.46691 | 1.0102 | 0 | 0 | 0
2012-02-13 | 22:00 bis 23:00 | 0 | 0.12531 | 0.58426 | 0 | 0.37593 | 2.0449 | 0 | 0 | 0
2012-02-13 | 23:00 bis 00:00 | 0 | 0.096233 | 0.031376 | 0 | 0.2887 | 0.10982 | 0 | 0 | 0
2012-02-14 | 00:00 bis 01:00 | 0 | 0.079921 | 0.12395 | 0 | 0.23976 | 0.43381 | 0 | 0 | 0
2012-02-14 | 01:00 bis 02:00 | 0 | 0.069016 | 0.20385 | 0 | 0.20705 | 0.71346 | 0 | 0 | 0
2012-02-14 | 02:00 bis 03:00 | 0 | 0.068347 | 0.35917 | 0 | 0.20504 | 1.2571 | 0 | 0 | 0
2012-02-14 | 03:00 bis 04:00 | 0 | 0.071976 | 0.36716 | 0 | 0.21593 | 1.2851 | 0 | 0 | 0
2012-02-14 | 04:00 bis 05:00 | 0 | 0.078423 | 0.29642 | 0 | 0.23527 | 1.0375 | 0 | 0 | 0
2012-02-14 | 05:00 bis 06:00 | 0 | 0.092128 | 0.37515 | 0 | 0.27638 | 1.313 | 0 | 0 | 0
2012-02-14 | 06:00 bis 07:00 | 0 | 0.12475 | 0.32545 | 0 | 0.37424 | 1.1391 | 0 | 0 | 0
2012-02-14 | 07:00 bis 08:00 | 1.1701e-06 | 0.13006 | 0.46655 | 0.016311 | 0.39019 | 1.6329 | 0.013864 | 0.0024466 | 0.002202
2012-02-14 | 08:00 bis 09:00 | 0.00010386 | 0.11606 | 0.43693 | 1.4478 | 0.34819 | 1.5292 | 0.29596 | 1.1519 | 1.0367
2012-02-14 | 09:00 bis 10:00 | 0.00025798 | 0.10942 | 0.64526 | 3.5963 | 0.32827 | 2.2584 | 0.27903 | 3.3172 | 2.0326
2012-02-14 | 10:00 bis 11:00 | 0.00048143 | 0.10842 | 0.65968 | 6.7111 | 0.32527 | 2.3089 | 0.27648 | 6.4346 | 2.078
2012-02-14 | 11:00 bis 12:00 | 0.00067716 | 0.11442 | 0.67527 | 9.4396 | 0.34326 | 2.3634 | 0.29177 | 9.1478 | 2.1271
2012-02-14 | 12:00 bis 13:00 | 0.00050148 | 0.12296 | 0.38314 | 6.9906 | 0.36888 | 1.341 | 0.31355 | 6.677 | 1.2069
2012-02-14 | 13:00 bis 14:00 | 0.00028183 | 0.12602 | 0.048915 | 3.9287 | 0.37807 | 0.1712 | 0.32136 | 3.6074 | 0.15408
2012-02-14 | 14:00 bis 15:00 | 0.00026341 | 0.11867 | 0.1487 | 3.672 | 0.356 | 0.52043 | 0.3026 | 3.3694 | 0.46839
2012-02-14 | 15:00 bis 16:00 | 0.00027798 | 0.11317 | 0 | 3.875 | 0.3395 | 0 | 0.28858 | 3.5865 | 0
2012-02-14 | 16:00 bis 17:00 | 3.9862e-05 | 0.11879 | 0 | 0.55567 | 0.35638 | 0 | 0.30292 | 0.25275 | 0
2012-02-14 | 17:00 bis 18:00 | 6.0476e-06 | 0.14553 | 0 | 0.084304 | 0.43658 | 0 | 0.071658 | 0.012646 | 0
2012-02-14 | 18:00 bis 19:00 | 0 | 0.18591 | 0 | 0 | 0.55772 | 0 | 0 | 0 | 0
2012-02-14 | 19:00 bis 20:00 | 0 | 0.20173 | 0.13213 | 0 | 0.60519 | 0.46246 | 0 | 0 | 0
2012-02-14 | 20:00 bis 21:00 | 0 | 0.18898 | 0 | 0 | 0.56695 | 0 | 0 | 0 | 0
2012-02-14 | 21:00 bis 22:00 | 0 | 0.15564 | 0.28433 | 0 | 0.46691 | 0.99517 | 0 | 0 | 0
2012-02-14 | 22:00 bis 23:00 | 0 | 0.12531 | 0.56828 | 0 | 0.37593 | 1.989 | 0 | 0 | 0
2012-02-14 | 23:00 bis 00:00 | 0 | 0.096233 | 0.031181 | 0 | 0.2887 | 0.10913 | 0 | 0 | 0
2012-02-15 | 00:00 bis 01:00 | 0 | 0.079921 | 0.13622 | 0 | 0.23976 | 0.47678 | 0 | 0 | 0
2012-02-15 | 01:00 bis 02:00 | 0 | 0.069016 | 0.10602 | 0 | 0.20705 | 0.37106 | 0 | 0 | 0
2012-02-15 | 02:00 bis 03:00 | 0 | 0.068347 | 0.29544 | 0 | 0.20504 | 1.034 | 0 | 0 | 0
2012-02-15 | 03:00 bis 04:00 | 0 | 0.071976 | 0.2629 | 0 | 0.21593 | 0.92014 | 0 | 0 | 0
2012-02-15 | 04:00 bis 05:00 | 0 | 0.078423 | 0.21496 | 0 | 0.23527 | 0.75234 | 0 | 0 | 0
2012-02-15 | 05:00 bis 06:00 | 0 | 0.092128 | 0.53281 | 0 | 0.27638 | 1.8648 | 0 | 0 | 0
2012-02-15 | 06:00 bis 07:00 | 0 | 0.12475 | 0.41023 | 0 | 0.37424 | 1.4358 | 0 | 0 | 0
2012-02-15 | 07:00 bis 08:00 | 2.0641e-06 | 0.13006 | 0.15201 | 0.028773 | 0.39019 | 0.53203 | 0.024457 | 0.004316 | 0.0038844
2012-02-15 | 08:00 bis 09:00 | 2.5058e-05 | 0.11606 | 0.43361 | 0.34931 | 0.34819 | 1.5176 | 0.29596 | 0.053345 | 0.048011
2012-02-15 | 09:00 bis 10:00 | 7.6003e-05 | 0.10942 | 0.59478 | 1.0595 | 0.32827 | 2.0817 | 0.27903 | 0.78044 | 0.7024
2012-02-15 | 10:00 bis 11:00 | 9.6748e-05 | 0.10842 | 0.65753 | 1.3487 | 0.32527 | 2.3014 | 0.27648 | 1.0722 | 0.96497
2012-02-15 | 11:00 bis 12:00 | 0.00010882 | 0.11442 | 0.6856 | 1.5169 | 0.34326 | 2.3996 | 0.29177 | 1.2251 | 1.1026
2012-02-15 | 12:00 bis 13:00 | 0.0001524 | 0.12296 | 0.12726 | 2.1244 | 0.36888 | 0.4454 | 0.31355 | 1.8109 | 0.40086
2012-02-15 | 13:00 bis 14:00 | 0.0001107 | 0.12602 | 0 | 1.5431 | 0.37807 | 0 | 0.32136 | 1.2218 | 0
2012-02-15 | 14:00 bis 15:00 | 0.00010282 | 0.11867 | 0 | 1.4333 | 0.356 | 0 | 0.3026 | 1.1307 | 0
2012-02-15 | 15:00 bis 16:00 | 9.7011e-05 | 0.11317 | 0 | 1.3523 | 0.3395 | 0 | 0.28858 | 1.0638 | 0
2012-02-15 | 16:00 bis 17:00 | 2.8213e-05 | 0.11879 | 0 | 0.39329 | 0.35638 | 0 | 0.30292 | 0.09037 | 0
2012-02-15 | 17:00 bis 18:00 | 1.0518e-06 | 0.14553 | 0 | 0.014661 | 0.43658 | 0 | 0.012462 | 0.0021992 | 0
2012-02-15 | 18:00 bis 19:00 | 0 | 0.18591 | 0 | 0 | 0.55772 | 0 | 0 | 0 | 0
2012-02-15 | 19:00 bis 20:00 | 0 | 0.20173 | 0 | 0 | 0.60519 | 0 | 0 | 0 | 0
2012-02-15 | 20:00 bis 21:00 | 0 | 0.18898 | 0 | 0 | 0.56695 | 0 | 0 | 0 | 0
2012-02-15 | 21:00 bis 22:00 | 0 | 0.15564 | 0.27323 | 0 | 0.46691 | 0.95629 | 0 | 0 | 0
2012-02-15 | 22:00 bis 23:00 | 0 | 0.12531 | 0.51488 | 0 | 0.37593 | 1.8021 | 0 | 0 | 0
2012-02-15 | 23:00 bis 00:00 | 0 | 0.096233 | 0.027478 | 0 | 0.2887 | 0.096174 | 0 | 0 | 0
2012-02-16 | 00:00 bis 01:00 | 0 | 0.079921 | 0 | 0 | 0.23976 | 0 | 0 | 0 | 0
2012-02-16 | 01:00 bis 02:00 | 0 | 0.069016 | 0.23172 | 0 | 0.20705 | 0.811 | 0 | 0 | 0
2012-02-16 | 02:00 bis 03:00 | 0 | 0.068347 | 0.18592 | 0 | 0.20504 | 0.65071 | 0 | 0 | 0
2012-02-16 | 03:00 bis 04:00 | 0 | 0.071976 | 0.15902 | 0 | 0.21593 | 0.55658 | 0 | 0 | 0
2012-02-16 | 04:00 bis 05:00 | 0 | 0.078423 | 0.50436 | 0 | 0.23527 | 1.7652 | 0 | 0 | 0
2012-02-16 | 05:00 bis 06:00 | 0 | 0.092128 | 0.031181 | 0 | 0.27638 | 0.10913 | 0 | 0 | 0
2012-02-16 | 06:00 bis 07:00 | 0 | 0.12475 | 0.60453 | 0 | 0.37424 | 2.1158 | 0 | 0 | 0
2012-02-16 | 07:00 bis 08:00 | 8.9399e-07 | 0.13006 | 0.38255 | 0.012462 | 0.39019 | 1.3389 | 0.010593 | 0.0018693 | 0.0016824
2012-02-16 | 08:00 bis 09:00 | 2.6675e-05 | 0.11606 | 0.29408 | 0.37185 | 0.34819 | 1.0293 | 0.29596 | 0.075887 | 0.068299
2012-02-16 | 09:00 bis 10:00 | 8.2339e-05 | 0.10942 | 0.59498 | 1.1478 | 0.32827 | 2.0824 | 0.27903 | 0.86878 | 0.7819
2012-02-16 | 10:00 bis 11:00 | 0.00013771 | 0.10842 | 0.66085 | 1.9197 | 0.32527 | 2.313 | 0.27648 | 1.6433 | 1.4789
2012-02-16 | 11:00 bis 12:00 | 0.00024716 | 0.11442 | 0.6168 | 3.4454 | 0.34326 | 2.1588 | 0.29177 | 3.1537 | 1.9429
2012-02-16 | 12:00 bis 13:00 | 0.00033141 | 0.12296 | 0.090036 | 4.6198 | 0.36888 | 0.31512 | 0.31355 | 4.3063 | 0.28361
2012-02-16 | 13:00 bis 14:00 | 0.00073443 | 0.12602 | 0.14382 | 10.2379 | 0.37807 | 0.50338 | 0.32136 | 9.9166 | 0.45304
2012-02-16 | 14:00 bis 15:00 | 0.00061242 | 0.11867 | 0 | 8.5372 | 0.356 | 0 | 0.3026 | 8.2346 | 0
2012-02-16 | 15:00 bis 16:00 | 0.00042424 | 0.11317 | 0 | 5.9139 | 0.3395 | 0 | 0.28858 | 5.6253 | 0
2012-02-16 | 16:00 bis 17:00 | 0.00014702 | 0.11879 | 0 | 2.0495 | 0.35638 | 0 | 0.30292 | 1.7466 | 0
2012-02-16 | 17:00 bis 18:00 | 9.2949e-06 | 0.14553 | 0 | 0.12957 | 0.43658 | 0 | 0.11014 | 0.019436 | 0
2012-02-16 | 18:00 bis 19:00 | 0 | 0.18591 | 0 | 0 | 0.55772 | 0 | 0 | 0 | 0
2012-02-16 | 19:00 bis 20:00 | 0 | 0.20173 | 0 | 0 | 0.60519 | 0 | 0 | 0 | 0
2012-02-16 | 20:00 bis 21:00 | 0 | 0.18898 | 0.2169 | 0 | 0.56695 | 0.75916 | 0 | 0 | 0
2012-02-16 | 21:00 bis 22:00 | 0 | 0.15564 | 0.34631 | 0 | 0.46691 | 1.2121 | 0 | 0 | 0
2012-02-16 | 22:00 bis 23:00 | 0 | 0.12531 | 0.23133 | 0 | 0.37593 | 0.80964 | 0 | 0 | 0
2012-02-16 | 23:00 bis 00:00 | 0 | 0.096233 | 0 | 0 | 0.2887 | 0 | 0 | 0 | 0
2012-02-17 | 00:00 bis 01:00 | 0 | 0.079921 | 0 | 0 | 0.23976 | 0 | 0 | 0 | 0
2012-02-17 | 01:00 bis 02:00 | 0 | 0.069016 | 0.19098 | 0 | 0.20705 | 0.66845 | 0 | 0 | 0
2012-02-17 | 02:00 bis 03:00 | 0 | 0.068347 | 0.19586 | 0 | 0.20504 | 0.6855 | 0 | 0 | 0
2012-02-17 | 03:00 bis 04:00 | 0 | 0.071976 | 0.12472 | 0 | 0.21593 | 0.43654 | 0 | 0 | 0
2012-02-17 | 04:00 bis 05:00 | 0 | 0.078423 | 0.44881 | 0 | 0.23527 | 1.5708 | 0 | 0 | 0
2012-02-17 | 05:00 bis 06:00 | 0 | 0.092128 | 0.020073 | 0 | 0.27638 | 0.070255 | 0 | 0 | 0
2012-02-17 | 06:00 bis 07:00 | 0 | 0.12475 | 0.55795 | 0 | 0.37424 | 1.9528 | 0 | 0 | 0
2012-02-17 | 07:00 bis 08:00 | 1.3015e-06 | 0.13006 | 0.089256 | 0.018144 | 0.39019 | 0.3124 | 0.015422 | 0.0027215 | 0.0024494
2012-02-17 | 08:00 bis 09:00 | 2.4348e-05 | 0.11606 | 0.36385 | 0.33941 | 0.34819 | 1.2735 | 0.2885 | 0.050912 | 0.045821
2012-02-17 | 09:00 bis 10:00 | 6.8193e-05 | 0.10942 | 0.62635 | 0.95061 | 0.32827 | 2.1922 | 0.27903 | 0.67158 | 0.60442
2012-02-17 | 10:00 bis 11:00 | 0.00010741 | 0.10842 | 0.65929 | 1.4973 | 0.32527 | 2.3075 | 0.27648 | 1.2208 | 1.0987
2012-02-17 | 11:00 bis 12:00 | 0.00013732 | 0.11442 | 0.68072 | 1.9142 | 0.34326 | 2.3825 | 0.29177 | 1.6225 | 1.4602
2012-02-17 | 12:00 bis 13:00 | 0.00014953 | 0.12296 | 0.29388 | 2.0845 | 0.36888 | 1.0286 | 0.31355 | 1.7709 | 0.92573
2012-02-17 | 13:00 bis 14:00 | 0.0001402 | 0.12602 | 0 | 1.9544 | 0.37807 | 0 | 0.32136 | 1.633 | 0
2012-02-17 | 14:00 bis 15:00 | 0.00010604 | 0.11867 | 0 | 1.4782 | 0.356 | 0 | 0.3026 | 1.1756 | 0
2012-02-17 | 15:00 bis 16:00 | 8.3417e-05 | 0.11317 | 0 | 1.1628 | 0.3395 | 0 | 0.28858 | 0.87426 | 0
2012-02-17 | 16:00 bis 17:00 | 2.9712e-05 | 0.11879 | 0 | 0.41419 | 0.35638 | 0 | 0.30292 | 0.11126 | 0
2012-02-17 | 17:00 bis 18:00 | 1.9063e-06 | 0.14553 | 0 | 0.026574 | 0.43658 | 0 | 0.022588 | 0.0039861 | 0
2012-02-17 | 18:00 bis 19:00 | 0 | 0.18591 | 0 | 0 | 0.55772 | 0 | 0 | 0 | 0
2012-02-17 | 19:00 bis 20:00 | 0 | 0.20173 | 0 | 0 | 0.60519 | 0 | 0 | 0 | 0
2012-02-17 | 20:00 bis 21:00 | 0 | 0.18898 | 0.17422 | 0 | 0.56695 | 0.60979 | 0 | 0 | 0
2012-02-17 | 21:00 bis 22:00 | 0 | 0.15564 | 0.20131 | 0 | 0.46691 | 0.7046 | 0 | 0 | 0
2012-02-17 | 22:00 bis 23:00 | 0 | 0.12531 | 0.32273 | 0 | 0.37593 | 1.1295 | 0 | 0 | 0
2012-02-17 | 23:00 bis 00:00 | 0 | 0.096233 | 0.030402 | 0 | 0.2887 | 0.10641 | 0 | 0 | 0
2012-02-18 | 00:00 bis 01:00 | 0 | 0.082852 | 0 | 0 | 0.24856 | 0 | 0 | 0 | 0
2012-02-18 | 01:00 bis 02:00 | 0 | 0.072453 | 0.23288 | 0 | 0.21736 | 0.8151 | 0 | 0 | 0
2012-02-18 | 02:00 bis 03:00 | 0 | 0.071604 | 0.043849 | 0 | 0.21481 | 0.15347 | 0 | 0 | 0
2012-02-18 | 03:00 bis 04:00 | 0 | 0.073891 | 0.21028 | 0 | 0.22167 | 0.73597 | 0 | 0 | 0
2012-02-18 | 04:00 bis 05:00 | 0 | 0.07932 | 0.18436 | 0 | 0.23796 | 0.64526 | 0 | 0 | 0
2012-02-18 | 05:00 bis 06:00 | 0 | 0.085051 | 0.14831 | 0 | 0.25515 | 0.51907 | 0 | 0 | 0
2012-02-18 | 06:00 bis 07:00 | 0 | 0.090916 | 0.31668 | 0 | 0.27275 | 1.1084 | 0 | 0 | 0
2012-02-18 | 07:00 bis 08:00 | 0 | 0.11393 | 0.40458 | 0 | 0.3418 | 1.416 | 0 | 0 | 0
2012-02-18 | 08:00 bis 09:00 | 8.8742e-06 | 0.1495 | 0.017345 | 0.12371 | 0.44849 | 0.060706 | 0.10515 | 0.018556 | 0.0167
2012-02-18 | 09:00 bis 10:00 | 3.6969e-05 | 0.16861 | 0.61427 | 0.51535 | 0.50584 | 2.1499 | 0.42997 | 0.085384 | 0.076845
2012-02-18 | 10:00 bis 11:00 | 6.7773e-05 | 0.17786 | 0.65013 | 0.94475 | 0.53357 | 2.2754 | 0.45353 | 0.49121 | 0.44209
2012-02-18 | 11:00 bis 12:00 | 9.5184e-05 | 0.18575 | 0.66942 | 1.3269 | 0.55725 | 2.343 | 0.47366 | 0.8532 | 0.76788
2012-02-18 | 12:00 bis 13:00 | 0.00012242 | 0.18849 | 0 | 1.7066 | 0.56548 | 0 | 0.48066 | 1.2259 | 0
2012-02-18 | 13:00 bis 14:00 | 0.00011784 | 0.17963 | 0 | 1.6426 | 0.53889 | 0 | 0.45806 | 1.1846 | 0
2012-02-18 | 14:00 bis 15:00 | 8.6704e-05 | 0.1744 | 0 | 1.2087 | 0.52319 | 0 | 0.44471 | 0.76395 | 0
2012-02-18 | 15:00 bis 16:00 | 6.9876e-05 | 0.17554 | 0 | 0.97407 | 0.52661 | 0 | 0.44762 | 0.52645 | 0
2012-02-18 | 16:00 bis 17:00 | 2.8884e-05 | 0.17905 | 0 | 0.40264 | 0.53716 | 0 | 0.34224 | 0.060396 | 0
2012-02-18 | 17:00 bis 18:00 | 2.2481e-06 | 0.19362 | 0 | 0.031339 | 0.58085 | 0 | 0.026638 | 0.0047008 | 0
2012-02-18 | 18:00 bis 19:00 | 0 | 0.21305 | 0 | 0 | 0.63916 | 0 | 0 | 0 | 0
2012-02-18 | 19:00 bis 20:00 | 0 | 0.2078 | 0 | 0 | 0.62341 | 0 | 0 | 0 | 0
2012-02-18 | 20:00 bis 21:00 | 0 | 0.1845 | 0 | 0 | 0.5535 | 0 | 0 | 0 | 0
2012-02-18 | 21:00 bis 22:00 | 0 | 0.15349 | 0.25744 | 0 | 0.46047 | 0.90104 | 0 | 0 | 0
2012-02-18 | 22:00 bis 23:00 | 0 | 0.13127 | 0.20092 | 0 | 0.3938 | 0.70323 | 0 | 0 | 0
2012-02-18 | 23:00 bis 00:00 | 0 | 0.11398 | 0 | 0 | 0.34195 | 0 | 0 | 0 | 0
2012-02-19 | 00:00 bis 01:00 | 0 | 0.10221 | 0 | 0 | 0.30662 | 0 | 0 | 0 | 0
2012-02-19 | 01:00 bis 02:00 | 0 | 0.091521 | 0 | 0 | 0.27456 | 0 | 0 | 0 | 0
2012-02-19 | 02:00 bis 03:00 | 0 | 0.084798 | 0 | 0 | 0.25439 | 0 | 0 | 0 | 0
2012-02-19 | 03:00 bis 04:00 | 0 | 0.080189 | 0.21008 | 0 | 0.24057 | 0.73529 | 0 | 0 | 0
2012-02-19 | 04:00 bis 05:00 | 0 | 0.080818 | 0 | 0 | 0.24245 | 0 | 0 | 0 | 0
2012-02-19 | 05:00 bis 06:00 | 0 | 0.084141 | 0 | 0 | 0.25242 | 0 | 0 | 0 | 0
2012-02-19 | 06:00 bis 07:00 | 0 | 0.089855 | 0.17754 | 0 | 0.26957 | 0.62138 | 0 | 0 | 0
2012-02-19 | 07:00 bis 08:00 | 1.4067e-06 | 0.10314 | 0 | 0.01961 | 0.30942 | 0 | 0.016668 | 0.0029415 | 0
2012-02-19 | 08:00 bis 09:00 | 3.6075e-05 | 0.13966 | 0.20794 | 0.50289 | 0.41899 | 0.72779 | 0.35614 | 0.14675 | 0.13207
2012-02-19 | 09:00 bis 10:00 | 0.00011657 | 0.1682 | 0.57763 | 1.625 | 0.50459 | 2.0217 | 0.4289 | 1.1961 | 1.0765
2012-02-19 | 10:00 bis 11:00 | 0.00031123 | 0.1877 | 0.44121 | 4.3385 | 0.56311 | 1.5442 | 0.47864 | 3.8599 | 1.3898
2012-02-19 | 11:00 bis 12:00 | 0.00075268 | 0.2057 | 0.28745 | 10.4923 | 0.61709 | 1.0061 | 0.52452 | 9.9678 | 0.90547
2012-02-19 | 12:00 bis 13:00 | 0.00078774 | 0.20258 | 0.10056 | 10.9811 | 0.60773 | 0.35196 | 0.51657 | 10.4645 | 0.31676
2012-02-19 | 13:00 bis 14:00 | 0.0007243 | 0.18162 | 0.05866 | 10.0968 | 0.54485 | 0.20531 | 0.46312 | 9.6337 | 0.18478
2012-02-19 | 14:00 bis 15:00 | 0.00061342 | 0.16485 | 0 | 8.5511 | 0.49456 | 0 | 0.42037 | 8.1308 | 0
2012-02-19 | 15:00 bis 16:00 | 0.00042089 | 0.15886 | 0 | 5.8672 | 0.47657 | 0 | 0.40509 | 5.4621 | 0
2012-02-19 | 16:00 bis 17:00 | 0.0001774 | 0.15797 | 0.18144 | 2.473 | 0.47392 | 0.63502 | 0.40283 | 2.0702 | 0.57152
2012-02-19 | 17:00 bis 18:00 | 1.3804e-05 | 0.17211 | 0 | 0.19243 | 0.51634 | 0 | 0.16357 | 0.028865 | 0
2012-02-19 | 18:00 bis 19:00 | 0 | 0.19589 | 0.23698 | 0 | 0.58766 | 0.82942 | 0 | 0 | 0
2012-02-19 | 19:00 bis 20:00 | 0 | 0.20272 | 0 | 0 | 0.60816 | 0 | 0 | 0 | 0
2012-02-19 | 20:00 bis 21:00 | 0 | 0.18541 | 0 | 0 | 0.55623 | 0 | 0 | 0 | 0
2012-02-19 | 21:00 bis 22:00 | 0 | 0.15574 | 0.27966 | 0 | 0.46723 | 0.9788 | 0 | 0 | 0
2012-02-19 | 22:00 bis 23:00 | 0 | 0.13354 | 0.55386 | 0 | 0.40062 | 1.9385 | 0 | 0 | 0
2012-02-19 | 23:00 bis 00:00 | 0 | 0.11436 | 0.00097441 | 0 | 0.34307 | 0.0034104 | 0 | 0 | 0
2012-02-20 | 00:00 bis 01:00 | 0 | 0.079921 | 0 | 0 | 0.23976 | 0 | 0 | 0 | 0
2012-02-20 | 01:00 bis 02:00 | 0 | 0.069016 | 0.17559 | 0 | 0.20705 | 0.61456 | 0 | 0 | 0
2012-02-20 | 02:00 bis 03:00 | 0 | 0.068347 | 0 | 0 | 0.20504 | 0 | 0 | 0 | 0
2012-02-20 | 03:00 bis 04:00 | 0 | 0.071976 | 0.27868 | 0 | 0.21593 | 0.97539 | 0 | 0 | 0
2012-02-20 | 04:00 bis 05:00 | 0 | 0.078423 | 0.022022 | 0 | 0.23527 | 0.077076 | 0 | 0 | 0
2012-02-20 | 05:00 bis 06:00 | 0 | 0.092128 | 0.19936 | 0 | 0.27638 | 0.69778 | 0 | 0 | 0
2012-02-20 | 06:00 bis 07:00 | 0 | 0.12475 | 0.35741 | 0 | 0.37424 | 1.251 | 0 | 0 | 0
2012-02-20 | 07:00 bis 08:00 | 2.4204e-05 | 0.13006 | 0.072496 | 0.3374 | 0.39019 | 0.25374 | 0.28679 | 0.05061 | 0.045549
2012-02-20 | 08:00 bis 09:00 | 0.00025976 | 0.11606 | 0.22353 | 3.621 | 0.34819 | 0.78236 | 0.29596 | 3.3251 | 0.70412
2012-02-20 | 09:00 bis 10:00 | 0.00048021 | 0.10942 | 0.58523 | 6.6941 | 0.32827 | 2.0483 | 0.27903 | 6.415 | 1.8435
2012-02-20 | 10:00 bis 11:00 | 0.00074604 | 0.10842 | 0.65578 | 10.3998 | 0.32527 | 2.2952 | 0.27648 | 10.1233 | 2.0657
2012-02-20 | 11:00 bis 12:00 | 0.00080944 | 0.11442 | 0.42601 | 11.2837 | 0.34326 | 1.491 | 0.29177 | 10.9919 | 1.3419
2012-02-20 | 12:00 bis 13:00 | 0.00081263 | 0.12296 | 0.023971 | 11.328 | 0.36888 | 0.083897 | 0.31355 | 11.0145 | 0.075507
2012-02-20 | 13:00 bis 14:00 | 0.00075211 | 0.12602 | 0 | 10.4844 | 0.37807 | 0 | 0.32136 | 10.1631 | 0
2012-02-20 | 14:00 bis 15:00 | 0.00064165 | 0.11867 | 0 | 8.9446 | 0.356 | 0 | 0.3026 | 8.642 | 0
2012-02-20 | 15:00 bis 16:00 | 0.0004612 | 0.11317 | 0 | 6.4291 | 0.3395 | 0 | 0.28858 | 6.1405 | 0
2012-02-20 | 16:00 bis 17:00 | 0.00019163 | 0.11879 | 0.17715 | 2.6713 | 0.35638 | 0.62002 | 0.30292 | 2.3684 | 0.55802
2012-02-20 | 17:00 bis 18:00 | 9.216e-06 | 0.14553 | 0 | 0.12847 | 0.43658 | 0 | 0.1092 | 0.019271 | 0
2012-02-20 | 18:00 bis 19:00 | 0 | 0.18591 | 0.19995 | 0 | 0.55772 | 0.69982 | 0 | 0 | 0
2012-02-20 | 19:00 bis 20:00 | 0 | 0.20173 | 0 | 0 | 0.60519 | 0 | 0 | 0 | 0
2012-02-20 | 20:00 bis 21:00 | 0 | 0.18898 | 0 | 0 | 0.56695 | 0 | 0 | 0 | 0
2012-02-20 | 21:00 bis 22:00 | 0 | 0.15564 | 0.29505 | 0 | 0.46691 | 1.0327 | 0 | 0 | 0
2012-02-20 | 22:00 bis 23:00 | 0 | 0.12531 | 0.35586 | 0 | 0.37593 | 1.2455 | 0 | 0 | 0
2012-02-20 | 23:00 bis 00:00 | 0 | 0.096233 | 0 | 0 | 0.2887 | 0 | 0 | 0 | 0
2012-02-21 | 00:00 bis 01:00 | 0 | 0.079921 | 0 | 0 | 0.23976 | 0 | 0 | 0 | 0
2012-02-21 | 01:00 bis 02:00 | 0 | 0.069016 | 0.18377 | 0 | 0.20705 | 0.64321 | 0 | 0 | 0
2012-02-21 | 02:00 bis 03:00 | 0 | 0.068347 | 0 | 0 | 0.20504 | 0 | 0 | 0 | 0
2012-02-21 | 03:00 bis 04:00 | 0 | 0.071976 | 0.21437 | 0 | 0.21593 | 0.7503 | 0 | 0 | 0
2012-02-21 | 04:00 bis 05:00 | 0 | 0.078423 | 0 | 0 | 0.23527 | 0 | 0 | 0 | 0
2012-02-21 | 05:00 bis 06:00 | 0 | 0.092128 | 0.2362 | 0 | 0.27638 | 0.82669 | 0 | 0 | 0
2012-02-21 | 06:00 bis 07:00 | 0 | 0.12475 | 0.21963 | 0 | 0.37424 | 0.76871 | 0 | 0 | 0
2012-02-21 | 07:00 bis 08:00 | 4.2333e-06 | 0.13006 | 0 | 0.059012 | 0.39019 | 0 | 0.050161 | 0.0088519 | 0
2012-02-21 | 08:00 bis 09:00 | 2.724e-05 | 0.11606 | 0.32584 | 0.37973 | 0.34819 | 1.1405 | 0.29596 | 0.083768 | 0.075391
2012-02-21 | 09:00 bis 10:00 | 7.783e-05 | 0.10942 | 0.57919 | 1.0849 | 0.32827 | 2.0272 | 0.27903 | 0.80592 | 0.72533
2012-02-21 | 10:00 bis 11:00 | 0.00016588 | 0.10842 | 0.65792 | 2.3123 | 0.32527 | 2.3027 | 0.27648 | 2.0358 | 1.8322
2012-02-21 | 11:00 bis 12:00 | 0.00021888 | 0.11442 | 0.30421 | 3.0512 | 0.34326 | 1.0647 | 0.29177 | 2.7595 | 0.95827
2012-02-21 | 12:00 bis 13:00 | 0.00028153 | 0.12296 | 0.24711 | 3.9245 | 0.36888 | 0.86489 | 0.31355 | 3.611 | 0.7784
2012-02-21 | 13:00 bis 14:00 | 0.00014272 | 0.12602 | 0 | 1.9896 | 0.37807 | 0 | 0.32136 | 1.6682 | 0
2012-02-21 | 14:00 bis 15:00 | 9.5736e-05 | 0.11867 | 0 | 1.3346 | 0.356 | 0 | 0.3026 | 1.032 | 0
2012-02-21 | 15:00 bis 16:00 | 8.5021e-05 | 0.11317 | 0 | 1.1852 | 0.3395 | 0 | 0.28858 | 0.89662 | 0
2012-02-21 | 16:00 bis 17:00 | 2.5518e-05 | 0.11879 | 0 | 0.35572 | 0.35638 | 0 | 0.30237 | 0.053359 | 0
2012-02-21 | 17:00 bis 18:00 | 7.2308e-07 | 0.14553 | 0 | 0.01008 | 0.43658 | 0 | 0.0085678 | 0.001512 | 0
2012-02-21 | 18:00 bis 19:00 | 0 | 0.18591 | 0.17442 | 0 | 0.55772 | 0.61047 | 0 | 0 | 0
2012-02-21 | 19:00 bis 20:00 | 0 | 0.20173 | 0 | 0 | 0.60519 | 0 | 0 | 0 | 0
2012-02-21 | 20:00 bis 21:00 | 0 | 0.18898 | 0 | 0 | 0.56695 | 0 | 0 | 0 | 0
2012-02-21 | 21:00 bis 22:00 | 0 | 0.15564 | 0.26913 | 0 | 0.46691 | 0.94196 | 0 | 0 | 0
2012-02-21 | 22:00 bis 23:00 | 0 | 0.12531 | 0.17871 | 0 | 0.37593 | 0.62548 | 0 | 0 | 0
2012-02-21 | 23:00 bis 00:00 | 0 | 0.096233 | 0 | 0 | 0.2887 | 0 | 0 | 0 | 0
2012-02-22 | 00:00 bis 01:00 | 0 | 0.079921 | 0 | 0 | 0.23976 | 0 | 0 | 0 | 0
2012-02-22 | 01:00 bis 02:00 | 0 | 0.069016 | 0 | 0 | 0.20705 | 0 | 0 | 0 | 0
2012-02-22 | 02:00 bis 03:00 | 0 | 0.068347 | 0 | 0 | 0.20504 | 0 | 0 | 0 | 0
2012-02-22 | 03:00 bis 04:00 | 0 | 0.071976 | 0 | 0 | 0.21593 | 0 | 0 | 0 | 0
2012-02-22 | 04:00 bis 05:00 | 0 | 0.078423 | 0 | 0 | 0.23527 | 0 | 0 | 0 | 0
2012-02-22 | 05:00 bis 06:00 | 0 | 0.092128 | 0 | 0 | 0.27638 | 0 | 0 | 0 | 0
2012-02-22 | 06:00 bis 07:00 | 0 | 0.12475 | 0.17773 | 0 | 0.37424 | 0.62206 | 0 | 0 | 0
2012-02-22 | 07:00 bis 08:00 | 0 | 0.13006 | 0 | 0 | 0.39019 | 0 | 0 | 0 | 0
2012-02-22 | 08:00 bis 09:00 | 2.2218e-06 | 0.11606 | 0 | 0.030972 | 0.34819 | 0 | 0.026327 | 0.0046459 | 0
2012-02-22 | 09:00 bis 10:00 | 6.5472e-06 | 0.10942 | 0.53807 | 0.091268 | 0.32827 | 1.8832 | 0.077578 | 0.01369 | 0.012321
2012-02-22 | 10:00 bis 11:00 | 5.9161e-06 | 0.10842 | 0.35625 | 0.082471 | 0.32527 | 1.2469 | 0.0701 | 0.012371 | 0.011134
2012-02-22 | 11:00 bis 12:00 | 1.341e-05 | 0.11442 | 0.25257 | 0.18693 | 0.34326 | 0.88399 | 0.15889 | 0.02804 | 0.025236
2012-02-22 | 12:00 bis 13:00 | 7.4872e-05 | 0.12296 | 0.08302 | 1.0437 | 0.36888 | 0.29057 | 0.31355 | 0.73017 | 0.26151
2012-02-22 | 13:00 bis 14:00 | 9.4934e-05 | 0.12602 | 0.26153 | 1.3234 | 0.37807 | 0.91536 | 0.32136 | 1.002 | 0.82383
2012-02-22 | 14:00 bis 15:00 | 0.00011438 | 0.11867 | 0 | 1.5944 | 0.356 | 0 | 0.3026 | 1.2918 | 0
2012-02-22 | 15:00 bis 16:00 | 9.7918e-05 | 0.11317 | 0 | 1.365 | 0.3395 | 0 | 0.28858 | 1.0764 | 0
2012-02-22 | 16:00 bis 17:00 | 4.3293e-05 | 0.11879 | 0.18007 | 0.6035 | 0.35638 | 0.63025 | 0.30292 | 0.30058 | 0.27052
2012-02-22 | 17:00 bis 18:00 | 5.5875e-06 | 0.14553 | 0 | 0.077889 | 0.43658 | 0 | 0.066206 | 0.011683 | 0
2012-02-22 | 18:00 bis 19:00 | 0 | 0.18591 | 0 | 0 | 0.55772 | 0 | 0 | 0 | 0
2012-02-22 | 19:00 bis 20:00 | 0 | 0.20173 | 0.13233 | 0 | 0.60519 | 0.46314 | 0 | 0 | 0
2012-02-22 | 20:00 bis 21:00 | 0 | 0.18898 | 0 | 0 | 0.56695 | 0 | 0 | 0 | 0
2012-02-22 | 21:00 bis 22:00 | 0 | 0.15564 | 0.29154 | 0 | 0.46691 | 1.0204 | 0 | 0 | 0
2012-02-22 | 22:00 bis 23:00 | 0 | 0.12531 | 0.35196 | 0 | 0.37593 | 1.2319 | 0 | 0 | 0
2012-02-22 | 23:00 bis 00:00 | 0 | 0.096233 | 0 | 0 | 0.2887 | 0 | 0 | 0 | 0
2012-02-23 | 00:00 bis 01:00 | 0 | 0.079921 | 0 | 0 | 0.23976 | 0 | 0 | 0 | 0
2012-02-23 | 01:00 bis 02:00 | 0 | 0.069016 | 0 | 0 | 0.20705 | 0 | 0 | 0 | 0
2012-02-23 | 02:00 bis 03:00 | 0 | 0.068347 | 0.18982 | 0 | 0.20504 | 0.66435 | 0 | 0 | 0
2012-02-23 | 03:00 bis 04:00 | 0 | 0.071976 | 0 | 0 | 0.21593 | 0 | 0 | 0 | 0
2012-02-23 | 04:00 bis 05:00 | 0 | 0.078423 | 0.29622 | 0 | 0.23527 | 1.0368 | 0 | 0 | 0
2012-02-23 | 05:00 bis 06:00 | 0 | 0.092128 | 0.08341 | 0 | 0.27638 | 0.29193 | 0 | 0 | 0
2012-02-23 | 06:00 bis 07:00 | 0 | 0.12475 | 0.14265 | 0 | 0.37424 | 0.49929 | 0 | 0 | 0
2012-02-23 | 07:00 bis 08:00 | 1.3278e-05 | 0.13006 | 0.37281 | 0.1851 | 0.39019 | 1.3048 | 0.15734 | 0.027765 | 0.024989
2012-02-23 | 08:00 bis 09:00 | 0.00022263 | 0.11606 | 0.076004 | 3.1035 | 0.34819 | 0.26601 | 0.29596 | 2.8075 | 0.23941
2012-02-23 | 09:00 bis 10:00 | 0.00010084 | 0.10942 | 0.57276 | 1.4057 | 0.32827 | 2.0047 | 0.27903 | 1.1266 | 1.014
2012-02-23 | 10:00 bis 11:00 | 0.00011242 | 0.10842 | 0.64097 | 1.5671 | 0.32527 | 2.2434 | 0.27648 | 1.2906 | 1.1616
2012-02-23 | 11:00 bis 12:00 | 0.00016317 | 0.11442 | 0.53885 | 2.2745 | 0.34326 | 1.886 | 0.29177 | 1.9828 | 1.6974
2012-02-23 | 12:00 bis 13:00 | 0.00014291 | 0.12296 | 0.17247 | 1.9921 | 0.36888 | 0.60365 | 0.31355 | 1.6786 | 0.54328
2012-02-23 | 13:00 bis 14:00 | 0.00010161 | 0.12602 | 0.018904 | 1.4165 | 0.37807 | 0.066163 | 0.32136 | 1.0951 | 0.059546
2012-02-23 | 14:00 bis 15:00 | 5.7268e-05 | 0.11867 | 0 | 0.79832 | 0.356 | 0 | 0.3026 | 0.49572 | 0
2012-02-23 | 15:00 bis 16:00 | 4.3411e-05 | 0.11317 | 0 | 0.60515 | 0.3395 | 0 | 0.28858 | 0.31658 | 0
2012-02-23 | 16:00 bis 17:00 | 2.632e-05 | 0.11879 | 0 | 0.3669 | 0.35638 | 0 | 0.30292 | 0.06398 | 0
2012-02-23 | 17:00 bis 18:00 | 1.1504e-05 | 0.14553 | 0 | 0.16036 | 0.43658 | 0 | 0.13631 | 0.024054 | 0
2012-02-23 | 18:00 bis 19:00 | 3.9441e-08 | 0.18591 | 0.18943 | 0.00054981 | 0.55772 | 0.66299 | 0.00046733 | 8.2471e-05 | 7.4224e-05
2012-02-23 | 19:00 bis 20:00 | 0 | 0.20173 | 0.28862 | 0 | 0.60519 | 1.0102 | 0 | 0 | 0
2012-02-23 | 20:00 bis 21:00 | 0 | 0.18898 | 0.099 | 0 | 0.56695 | 0.3465 | 0 | 0 | 0
2012-02-23 | 21:00 bis 22:00 | 0 | 0.15564 | 0.36482 | 0 | 0.46691 | 1.2769 | 0 | 0 | 0
2012-02-23 | 22:00 bis 23:00 | 0 | 0.12531 | 0.41413 | 0 | 0.37593 | 1.4494 | 0 | 0 | 0
2012-02-23 | 23:00 bis 00:00 | 0 | 0.096233 | 0.068599 | 0 | 0.2887 | 0.2401 | 0 | 0 | 0
2012-02-24 | 00:00 bis 01:00 | 0 | 0.079921 | 0 | 0 | 0.23976 | 0 | 0 | 0 | 0
2012-02-24 | 01:00 bis 02:00 | 0 | 0.069016 | 0.18865 | 0 | 0.20705 | 0.66026 | 0 | 0 | 0
2012-02-24 | 02:00 bis 03:00 | 0 | 0.068347 | 0 | 0 | 0.20504 | 0 | 0 | 0 | 0
2012-02-24 | 03:00 bis 04:00 | 0 | 0.071976 | 0.24536 | 0 | 0.21593 | 0.85875 | 0 | 0 | 0
2012-02-24 | 04:00 bis 05:00 | 0 | 0.078423 | 0.27556 | 0 | 0.23527 | 0.96447 | 0 | 0 | 0
2012-02-24 | 05:00 bis 06:00 | 0 | 0.092128 | 0.10777 | 0 | 0.27638 | 0.37719 | 0 | 0 | 0
2012-02-24 | 06:00 bis 07:00 | 0 | 0.12475 | 0.46304 | 0 | 0.37424 | 1.6206 | 0 | 0 | 0
2012-02-24 | 07:00 bis 08:00 | 1.2753e-06 | 0.13006 | 0.062362 | 0.017777 | 0.39019 | 0.21827 | 0.01511 | 0.0026666 | 0.0023999
2012-02-24 | 08:00 bis 09:00 | 1.7854e-05 | 0.11606 | 0.30382 | 0.24888 | 0.34819 | 1.0634 | 0.21155 | 0.037332 | 0.033599
2012-02-24 | 09:00 bis 10:00 | 8.6744e-05 | 0.10942 | 0.58757 | 1.2092 | 0.32827 | 2.0565 | 0.27903 | 0.93017 | 0.83716
2012-02-24 | 10:00 bis 11:00 | 0.00012026 | 0.10842 | 0.66085 | 1.6764 | 0.32527 | 2.313 | 0.27648 | 1.3999 | 1.2599
2012-02-24 | 11:00 bis 12:00 | 0.00022721 | 0.11442 | 0.34007 | 3.1672 | 0.34326 | 1.1902 | 0.29177 | 2.8755 | 1.0712
2012-02-24 | 12:00 bis 13:00 | 0.00027874 | 0.12296 | 0.17169 | 3.8857 | 0.36888 | 0.60092 | 0.31355 | 3.5721 | 0.54083
2012-02-24 | 13:00 bis 14:00 | 0.00024488 | 0.12602 | 0 | 3.4136 | 0.37807 | 0 | 0.32136 | 3.0922 | 0
2012-02-24 | 14:00 bis 15:00 | 0.00019952 | 0.11867 | 0 | 2.7813 | 0.356 | 0 | 0.3026 | 2.4787 | 0
2012-02-24 | 15:00 bis 16:00 | 0.00012404 | 0.11317 | 0 | 1.7291 | 0.3395 | 0 | 0.28858 | 1.4406 | 0
2012-02-24 | 16:00 bis 17:00 | 5.2088e-05 | 0.11879 | 0 | 0.72611 | 0.35638 | 0 | 0.30292 | 0.42319 | 0
2012-02-24 | 17:00 bis 18:00 | 9.8602e-06 | 0.14553 | 0 | 0.13745 | 0.43658 | 0 | 0.11683 | 0.020618 | 0
2012-02-24 | 18:00 bis 19:00 | 0 | 0.18591 | 0 | 0 | 0.55772 | 0 | 0 | 0 | 0
2012-02-24 | 19:00 bis 20:00 | 0 | 0.20173 | 0 | 0 | 0.60519 | 0 | 0 | 0 | 0
2012-02-24 | 20:00 bis 21:00 | 0 | 0.18898 | 0.17695 | 0 | 0.56695 | 0.61934 | 0 | 0 | 0
2012-02-24 | 21:00 bis 22:00 | 0 | 0.15564 | 0.060414 | 0 | 0.46691 | 0.21145 | 0 | 0 | 0
2012-02-24 | 22:00 bis 23:00 | 0 | 0.12531 | 0.36852 | 0 | 0.37593 | 1.2898 | 0 | 0 | 0
2012-02-24 | 23:00 bis 00:00 | 0 | 0.096233 | 0.029817 | 0 | 0.2887 | 0.10436 | 0 | 0 | 0
2012-02-25 | 00:00 bis 01:00 | 0 | 0.082852 | 0 | 0 | 0.24856 | 0 | 0 | 0 | 0
2012-02-25 | 01:00 bis 02:00 | 0 | 0.072453 | 0.11596 | 0 | 0.21736 | 0.40584 | 0 | 0 | 0
2012-02-25 | 02:00 bis 03:00 | 0 | 0.071604 | 0.068793 | 0 | 0.21481 | 0.24078 | 0 | 0 | 0
2012-02-25 | 03:00 bis 04:00 | 0 | 0.073891 | 0.084384 | 0 | 0.22167 | 0.29534 | 0 | 0 | 0
2012-02-25 | 04:00 bis 05:00 | 0 | 0.07932 | 0.17851 | 0 | 0.23796 | 0.62479 | 0 | 0 | 0
2012-02-25 | 05:00 bis 06:00 | 0 | 0.085051 | 0.25276 | 0 | 0.25515 | 0.88467 | 0 | 0 | 0
2012-02-25 | 06:00 bis 07:00 | 0 | 0.090916 | 0 | 0 | 0.27275 | 0 | 0 | 0 | 0
2012-02-25 | 07:00 bis 08:00 | 2.2087e-06 | 0.11393 | 0.4075 | 0.030789 | 0.3418 | 1.4262 | 0.026171 | 0.0046184 | 0.0041565
2012-02-25 | 08:00 bis 09:00 | 4.1847e-05 | 0.1495 | 0.081071 | 0.58334 | 0.44849 | 0.28375 | 0.38122 | 0.20212 | 0.18191
2012-02-25 | 09:00 bis 10:00 | 0.00011409 | 0.16861 | 0.62187 | 1.5904 | 0.50584 | 2.1765 | 0.42997 | 1.1604 | 1.0444
2012-02-25 | 10:00 bis 11:00 | 0.00015903 | 0.17786 | 0.65851 | 2.2168 | 0.53357 | 2.3048 | 0.45353 | 1.7633 | 1.587
2012-02-25 | 11:00 bis 12:00 | 0.00023324 | 0.18575 | 0.31707 | 3.2514 | 0.55725 | 1.1098 | 0.47366 | 2.7777 | 0.99878
2012-02-25 | 12:00 bis 13:00 | 0.00026851 | 0.18849 | 0 | 3.7431 | 0.56548 | 0 | 0.48066 | 3.2624 | 0
2012-02-25 | 13:00 bis 14:00 | 0.00049045 | 0.17963 | 0 | 6.8368 | 0.53889 | 0 | 0.45806 | 6.3788 | 0
2012-02-25 | 14:00 bis 15:00 | 0.00032246 | 0.1744 | 0 | 4.495 | 0.52319 | 0 | 0.44471 | 4.0503 | 0
2012-02-25 | 15:00 bis 16:00 | 0.00024988 | 0.17554 | 0 | 3.4834 | 0.52661 | 0 | 0.44762 | 3.0358 | 0
2012-02-25 | 16:00 bis 17:00 | 9.5368e-05 | 0.17905 | 0 | 1.3294 | 0.53716 | 0 | 0.45658 | 0.87285 | 0
2012-02-25 | 17:00 bis 18:00 | 1.4751e-05 | 0.19362 | 0 | 0.20563 | 0.58085 | 0 | 0.17478 | 0.030844 | 0
2012-02-25 | 18:00 bis 19:00 | 0 | 0.21305 | 0 | 0 | 0.63916 | 0 | 0 | 0 | 0
2012-02-25 | 19:00 bis 20:00 | 0 | 0.2078 | 0 | 0 | 0.62341 | 0 | 0 | 0 | 0
2012-02-25 | 20:00 bis 21:00 | 0 | 0.1845 | 0 | 0 | 0.5535 | 0 | 0 | 0 | 0
2012-02-25 | 21:00 bis 22:00 | 0 | 0.15349 | 0.21086 | 0 | 0.46047 | 0.73802 | 0 | 0 | 0
2012-02-25 | 22:00 bis 23:00 | 0 | 0.13127 | 0.020852 | 0 | 0.3938 | 0.072983 | 0 | 0 | 0
2012-02-25 | 23:00 bis 00:00 | 0 | 0.11398 | 0.028063 | 0 | 0.34195 | 0.098221 | 0 | 0 | 0
2012-02-26 | 00:00 bis 01:00 | 0 | 0.10221 | 0 | 0 | 0.30662 | 0 | 0 | 0 | 0
2012-02-26 | 01:00 bis 02:00 | 0 | 0.091521 | 0.20112 | 0 | 0.27456 | 0.70392 | 0 | 0 | 0
2012-02-26 | 02:00 bis 03:00 | 0 | 0.084798 | 0 | 0 | 0.25439 | 0 | 0 | 0 | 0
2012-02-26 | 03:00 bis 04:00 | 0 | 0.080189 | 0.30363 | 0 | 0.24057 | 1.0627 | 0 | 0 | 0
2012-02-26 | 04:00 bis 05:00 | 0 | 0.080818 | 0 | 0 | 0.24245 | 0 | 0 | 0 | 0
2012-02-26 | 05:00 bis 06:00 | 0 | 0.084141 | 0.36034 | 0 | 0.25242 | 1.2612 | 0 | 0 | 0
2012-02-26 | 06:00 bis 07:00 | 0 | 0.089855 | 0.035469 | 0 | 0.26957 | 0.12414 | 0 | 0 | 0
2012-02-26 | 07:00 bis 08:00 | 2.9765e-05 | 0.10314 | 0.26699 | 0.41492 | 0.30942 | 0.93446 | 0.26301 | 0.15191 | 0.13672
2012-02-26 | 08:00 bis 09:00 | 0.00027995 | 0.13966 | 0.35215 | 3.9025 | 0.41899 | 1.2325 | 0.35614 | 3.5464 | 1.1093
2012-02-26 | 09:00 bis 10:00 | 0.00055449 | 0.1682 | 0.57958 | 7.7295 | 0.50459 | 2.0285 | 0.4289 | 7.3006 | 1.8257
2012-02-26 | 10:00 bis 11:00 | 0.0007727 | 0.1877 | 0.64974 | 10.7714 | 0.56311 | 2.2741 | 0.47864 | 10.2928 | 2.0467
2012-02-26 | 11:00 bis 12:00 | 0.00083366 | 0.2057 | 0.41744 | 11.6212 | 0.61709 | 1.461 | 0.52452 | 11.0967 | 1.3149
2012-02-26 | 12:00 bis 13:00 | 0.00082681 | 0.20258 | 0 | 11.5258 | 0.60773 | 0 | 0.51657 | 11.0092 | 0
2012-02-26 | 13:00 bis 14:00 | 0.00076384 | 0.18162 | 0 | 10.6479 | 0.54485 | 0 | 0.46312 | 10.1848 | 0
2012-02-26 | 14:00 bis 15:00 | 0.00064813 | 0.16485 | 0 | 9.035 | 0.49456 | 0 | 0.42037 | 8.6146 | 0
2012-02-26 | 15:00 bis 16:00 | 0.00046351 | 0.15886 | 0 | 6.4613 | 0.47657 | 0 | 0.40509 | 6.0562 | 0
2012-02-26 | 16:00 bis 17:00 | 0.00021336 | 0.15797 | 0 | 2.9743 | 0.47392 | 0 | 0.40283 | 2.5714 | 0
2012-02-26 | 17:00 bis 18:00 | 1.9155e-05 | 0.17211 | 0 | 0.26702 | 0.51634 | 0 | 0.22697 | 0.040053 | 0
2012-02-26 | 18:00 bis 19:00 | 0 | 0.19589 | 0 | 0 | 0.58766 | 0 | 0 | 0 | 0
2012-02-26 | 19:00 bis 20:00 | 0 | 0.20272 | 0 | 0 | 0.60816 | 0 | 0 | 0 | 0
2012-02-26 | 20:00 bis 21:00 | 0 | 0.18541 | 0 | 0 | 0.55623 | 0 | 0 | 0 | 0
2012-02-26 | 21:00 bis 22:00 | 0 | 0.15574 | 0 | 0 | 0.46723 | 0 | 0 | 0 | 0
2012-02-26 | 22:00 bis 23:00 | 0 | 0.13354 | 0.20735 | 0 | 0.40062 | 0.72574 | 0 | 0 | 0
2012-02-26 | 23:00 bis 00:00 | 0 | 0.11436 | 0 | 0 | 0.34307 | 0 | 0 | 0 | 0
2012-02-27 | 00:00 bis 01:00 | 0 | 0.079921 | 0 | 0 | 0.23976 | 0 | 0 | 0 | 0
2012-02-27 | 01:00 bis 02:00 | 0 | 0.069016 | 0 | 0 | 0.20705 | 0 | 0 | 0 | 0
2012-02-27 | 02:00 bis 03:00 | 0 | 0.068347 | 0 | 0 | 0.20504 | 0 | 0 | 0 | 0
2012-02-27 | 03:00 bis 04:00 | 0 | 0.071976 | 0.29739 | 0 | 0.21593 | 1.0409 | 0 | 0 | 0
2012-02-27 | 04:00 bis 05:00 | 0 | 0.078423 | 0 | 0 | 0.23527 | 0 | 0 | 0 | 0
2012-02-27 | 05:00 bis 06:00 | 0 | 0.092128 | 0.24419 | 0 | 0.27638 | 0.85466 | 0 | 0 | 0
2012-02-27 | 06:00 bis 07:00 | 0 | 0.12475 | 0.18085 | 0 | 0.37424 | 0.63298 | 0 | 0 | 0
2012-02-27 | 07:00 bis 08:00 | 1.6236e-05 | 0.13006 | 0.25608 | 0.22634 | 0.39019 | 0.89626 | 0.19239 | 0.03395 | 0.030555
2012-02-27 | 08:00 bis 09:00 | 2.2797e-05 | 0.11606 | 0.32078 | 0.31779 | 0.34819 | 1.1227 | 0.27012 | 0.047668 | 0.042901
2012-02-27 | 09:00 bis 10:00 | 3.4918e-05 | 0.10942 | 0.58075 | 0.48676 | 0.32827 | 2.0326 | 0.27903 | 0.20773 | 0.18696
2012-02-27 | 10:00 bis 11:00 | 6.4328e-05 | 0.10842 | 0.65403 | 0.89673 | 0.32527 | 2.2891 | 0.27648 | 0.62025 | 0.55823
2012-02-27 | 11:00 bis 12:00 | 8.7716e-05 | 0.11442 | 0.24204 | 1.2228 | 0.34326 | 0.84715 | 0.29177 | 0.931 | 0.76244
2012-02-27 | 12:00 bis 13:00 | 0.00010733 | 0.12296 | 0 | 1.4962 | 0.36888 | 0 | 0.31355 | 1.1827 | 0
2012-02-27 | 13:00 bis 14:00 | 0.00012519 | 0.12602 | 0 | 1.7451 | 0.37807 | 0 | 0.32136 | 1.4237 | 0
2012-02-27 | 14:00 bis 15:00 | 6.4459e-05 | 0.11867 | 0 | 0.89857 | 0.356 | 0 | 0.3026 | 0.59597 | 0
2012-02-27 | 15:00 bis 16:00 | 4.1111e-05 | 0.11317 | 0 | 0.57308 | 0.3395 | 0 | 0.28858 | 0.28451 | 0
2012-02-27 | 16:00 bis 17:00 | 2.0969e-05 | 0.11879 | 0 | 0.29231 | 0.35638 | 0 | 0.24847 | 0.043847 | 0
2012-02-27 | 17:00 bis 18:00 | 4.3648e-06 | 0.14553 | 0 | 0.060845 | 0.43658 | 0 | 0.051718 | 0.0091268 | 0
2012-02-27 | 18:00 bis 19:00 | 0 | 0.18591 | 0 | 0 | 0.55772 | 0 | 0 | 0 | 0
2012-02-27 | 19:00 bis 20:00 | 0 | 0.20173 | 0 | 0 | 0.60519 | 0 | 0 | 0 | 0
2012-02-27 | 20:00 bis 21:00 | 0 | 0.18898 | 0 | 0 | 0.56695 | 0 | 0 | 0 | 0
2012-02-27 | 21:00 bis 22:00 | 0 | 0.15564 | 0 | 0 | 0.46691 | 0 | 0 | 0 | 0
2012-02-27 | 22:00 bis 23:00 | 0 | 0.12531 | 0.18728 | 0 | 0.37593 | 0.65549 | 0 | 0 | 0
2012-02-27 | 23:00 bis 00:00 | 0 | 0.096233 | 0 | 0 | 0.2887 | 0 | 0 | 0 | 0
2012-02-28 | 00:00 bis 01:00 | 0 | 0.079921 | 0 | 0 | 0.23976 | 0 | 0 | 0 | 0
2012-02-28 | 01:00 bis 02:00 | 0 | 0.069016 | 0 | 0 | 0.20705 | 0 | 0 | 0 | 0
2012-02-28 | 02:00 bis 03:00 | 0 | 0.068347 | 0.21242 | 0 | 0.20504 | 0.74348 | 0 | 0 | 0
2012-02-28 | 03:00 bis 04:00 | 0 | 0.071976 | 0 | 0 | 0.21593 | 0 | 0 | 0 | 0
2012-02-28 | 04:00 bis 05:00 | 0 | 0.078423 | 0 | 0 | 0.23527 | 0 | 0 | 0 | 0
2012-02-28 | 05:00 bis 06:00 | 0 | 0.092128 | 0.25432 | 0 | 0.27638 | 0.89013 | 0 | 0 | 0
2012-02-28 | 06:00 bis 07:00 | 0 | 0.12475 | 0 | 0 | 0.37424 | 0 | 0 | 0 | 0
2012-02-28 | 07:00 bis 08:00 | 5.9161e-07 | 0.13006 | 0.32234 | 0.0082471 | 0.39019 | 1.1282 | 0.00701 | 0.0012371 | 0.0011134
2012-02-28 | 08:00 bis 09:00 | 2.7148e-05 | 0.11606 | 0.086528 | 0.37845 | 0.34819 | 0.30285 | 0.29596 | 0.082485 | 0.074236
2012-02-28 | 09:00 bis 10:00 | 8.4627e-05 | 0.10942 | 0.61466 | 1.1797 | 0.32827 | 2.1513 | 0.27903 | 0.90067 | 0.8106
2012-02-28 | 10:00 bis 11:00 | 7.8763e-05 | 0.10842 | 0.63902 | 1.098 | 0.32527 | 2.2366 | 0.27648 | 0.82148 | 0.73933
2012-02-28 | 11:00 bis 12:00 | 0.00014725 | 0.11442 | 0.080097 | 2.0526 | 0.34326 | 0.28034 | 0.29177 | 1.7608 | 0.2523
2012-02-28 | 12:00 bis 13:00 | 0.00020705 | 0.12296 | 0.12511 | 2.8863 | 0.36888 | 0.4379 | 0.31355 | 2.5727 | 0.39411
2012-02-28 | 13:00 bis 14:00 | 0.00045298 | 0.12602 | 0 | 6.3145 | 0.37807 | 0 | 0.32136 | 5.9932 | 0
2012-02-28 | 14:00 bis 15:00 | 0.00064448 | 0.11867 | 0 | 8.984 | 0.356 | 0 | 0.3026 | 8.6814 | 0
2012-02-28 | 15:00 bis 16:00 | 0.0003681 | 0.11317 | 0 | 5.1313 | 0.3395 | 0 | 0.28858 | 4.8428 | 0
2012-02-28 | 16:00 bis 17:00 | 7.0731e-05 | 0.11879 | 0.16565 | 0.98598 | 0.35638 | 0.57978 | 0.30292 | 0.68306 | 0.5218
2012-02-28 | 17:00 bis 18:00 | 3.5313e-05 | 0.14553 | 0.040341 | 0.49226 | 0.43658 | 0.14119 | 0.37109 | 0.12117 | 0.10905
2012-02-28 | 18:00 bis 19:00 | 2.4979e-07 | 0.18591 | 0.1598 | 0.0034821 | 0.55772 | 0.55931 | 0.0029598 | 0.00052232 | 0.00047008
2012-02-28 | 19:00 bis 20:00 | 0 | 0.20173 | 0 | 0 | 0.60519 | 0 | 0 | 0 | 0
2012-02-28 | 20:00 bis 21:00 | 0 | 0.18898 | 0 | 0 | 0.56695 | 0 | 0 | 0 | 0
2012-02-28 | 21:00 bis 22:00 | 0 | 0.15564 | 0.29505 | 0 | 0.46691 | 1.0327 | 0 | 0 | 0
2012-02-28 | 22:00 bis 23:00 | 0 | 0.12531 | 0.18592 | 0 | 0.37593 | 0.65071 | 0 | 0 | 0
2012-02-28 | 23:00 bis 00:00 | 0 | 0.096233 | 0 | 0 | 0.2887 | 0 | 0 | 0 | 0
2012-02-29 | 00:00 bis 01:00 | 0 | 0 | 0 | 0 | 0 | 0 | 0 | 0 | 0
2012-02-29 | 01:00 bis 02:00 | 0 | 0 | 0 | 0 | 0 | 0 | 0 | 0 | 0
2012-02-29 | 02:00 bis 03:00 | 0 | 0 | 0 | 0 | 0 | 0 | 0 | 0 | 0
2012-02-29 | 03:00 bis 04:00 | 0 | 0 | 0 | 0 | 0 | 0 | 0 | 0 | 0
2012-02-29 | 04:00 bis 05:00 | 0 | 0 | 0 | 0 | 0 | 0 | 0 | 0 | 0
2012-02-29 | 05:00 bis 06:00 | 0 | 0 | 0 | 0 | 0 | 0 | 0 | 0 | 0
2012-02-29 | 06:00 bis 07:00 | 0 | 0 | 0.19586 | 0 | 0 | 0.6855 | 0 | 0 | 0
2012-02-29 | 07:00 bis 08:00 | 0 | 0 | 0 | 0 | 0 | 0 | 0 | 0 | 0
2012-02-29 | 08:00 bis 09:00 | 0 | 0 | 0 | 0 | 0 | 0 | 0 | 0 | 0
2012-02-29 | 09:00 bis 10:00 | 0 | 0 | 0.57607 | 0 | 0 | 2.0163 | 0 | 0 | 0
2012-02-29 | 10:00 bis 11:00 | 0 | 0 | 0.43478 | 0 | 0 | 1.5217 | 0 | 0 | 0
2012-02-29 | 11:00 bis 12:00 | 0 | 0 | 0.27069 | 0 | 0 | 0.94742 | 0 | 0 | 0
2012-02-29 | 12:00 bis 13:00 | 0 | 0 | 0.3085 | 0 | 0 | 1.0797 | 0 | 0 | 0
2012-02-29 | 13:00 bis 14:00 | 0 | 0 | 0.20385 | 0 | 0 | 0.71346 | 0 | 0 | 0
2012-02-29 | 14:00 bis 15:00 | 0 | 0 | 0.2132 | 0 | 0 | 0.7462 | 0 | 0 | 0
2012-02-29 | 15:00 bis 16:00 | 0 | 0 | 0 | 0 | 0 | 0 | 0 | 0 | 0
2012-02-29 | 16:00 bis 17:00 | 0 | 0 | 0.59907 | 0 | 0 | 2.0967 | 0 | 0 | 0
2012-02-29 | 17:00 bis 18:00 | 0 | 0 | 0.30168 | 0 | 0 | 1.0559 | 0 | 0 | 0
2012-02-29 | 18:00 bis 19:00 | 0 | 0 | 0.31318 | 0 | 0 | 1.0961 | 0 | 0 | 0
2012-02-29 | 19:00 bis 20:00 | 0 | 0 | 0.10777 | 0 | 0 | 0.37719 | 0 | 0 | 0
2012-02-29 | 20:00 bis 21:00 | 0 | 0 | 0 | 0 | 0 | 0 | 0 | 0 | 0
2012-02-29 | 21:00 bis 22:00 | 0 | 0 | 0.2818 | 0 | 0 | 0.9863 | 0 | 0 | 0
2012-02-29 | 22:00 bis 23:00 | 0 | 0 | 0.5332 | 0 | 0 | 1.8662 | 0 | 0 | 0
2012-02-29 | 23:00 bis 00:00 | 0 | 0 | 0.0040925 | 0 | 0 | 0.014324 | 0 | 0 | 0
2012-03-01 | 00:00 bis 01:00 | 0 | 0.079921 | 0 | 0 | 0.23976 | 0 | 0 | 0 | 0
2012-03-01 | 01:00 bis 02:00 | 0 | 0.069016 | 0.08341 | 0 | 0.20705 | 0.29193 | 0 | 0 | 0
2012-03-01 | 02:00 bis 03:00 | 0 | 0.068347 | 0.090815 | 0 | 0.20504 | 0.31785 | 0 | 0 | 0
2012-03-01 | 03:00 bis 04:00 | 0 | 0.071976 | 0.14733 | 0 | 0.21593 | 0.51566 | 0 | 0 | 0
2012-03-01 | 04:00 bis 05:00 | 0 | 0.078423 | 0.062557 | 0 | 0.23527 | 0.21895 | 0 | 0 | 0
2012-03-01 | 05:00 bis 06:00 | 0 | 0.092128 | 0.19625 | 0 | 0.27638 | 0.68686 | 0 | 0 | 0
2012-03-01 | 06:00 bis 07:00 | 0 | 0.12475 | 0 | 0 | 0.37424 | 0 | 0 | 0 | 0
2012-03-01 | 07:00 bis 08:00 | 1.4462e-06 | 0.13006 | 0.27771 | 0.02016 | 0.39019 | 0.97198 | 0.017136 | 0.0030239 | 0.0027215
2012-03-01 | 08:00 bis 09:00 | 2.3099e-05 | 0.11606 | 0.17539 | 0.322 | 0.34819 | 0.61388 | 0.2737 | 0.0483 | 0.04347
2012-03-01 | 09:00 bis 10:00 | 7.6318e-05 | 0.10942 | 0.58484 | 1.0639 | 0.32827 | 2.0469 | 0.27903 | 0.78484 | 0.70636
2012-03-01 | 10:00 bis 11:00 | 0.0001397 | 0.10842 | 0.3921 | 1.9474 | 0.32527 | 1.3724 | 0.27648 | 1.6709 | 1.2351
2012-03-01 | 11:00 bis 12:00 | 0.00023095 | 0.11442 | 0.24204 | 3.2195 | 0.34326 | 0.84715 | 0.29177 | 2.9277 | 0.76244
2012-03-01 | 12:00 bis 13:00 | 0.00023684 | 0.12296 | 0.23425 | 3.3016 | 0.36888 | 0.81987 | 0.31355 | 2.988 | 0.73788
2012-03-01 | 13:00 bis 14:00 | 0.0003789 | 0.12602 | 0.21398 | 5.2818 | 0.37807 | 0.74893 | 0.32136 | 4.9604 | 0.67404
2012-03-01 | 14:00 bis 15:00 | 0.00043561 | 0.11867 | 0 | 6.0724 | 0.356 | 0 | 0.3026 | 5.7698 | 0
2012-03-01 | 15:00 bis 16:00 | 0.00028408 | 0.11317 | 0.16623 | 3.9601 | 0.3395 | 0.58182 | 0.28858 | 3.6715 | 0.52364
2012-03-01 | 16:00 bis 17:00 | 0.00010949 | 0.11879 | 0 | 1.5263 | 0.35638 | 0 | 0.30292 | 1.2233 | 0
2012-03-01 | 17:00 bis 18:00 | 1.9103e-05 | 0.14553 | 0.20697 | 0.26629 | 0.43658 | 0.72438 | 0.22635 | 0.039943 | 0.035949
2012-03-01 | 18:00 bis 19:00 | 0 | 0.18591 | 0.20443 | 0 | 0.55772 | 0.71551 | 0 | 0 | 0
2012-03-01 | 19:00 bis 20:00 | 0 | 0.20173 | 0.087502 | 0 | 0.60519 | 0.30626 | 0 | 0 | 0
2012-03-01 | 20:00 bis 21:00 | 0 | 0.18898 | 0.14947 | 0 | 0.56695 | 0.52316 | 0 | 0 | 0
2012-03-01 | 21:00 bis 22:00 | 0 | 0.15564 | 0.27264 | 0 | 0.46691 | 0.95424 | 0 | 0 | 0
2012-03-01 | 22:00 bis 23:00 | 0 | 0.12531 | 0.18826 | 0 | 0.37593 | 0.6589 | 0 | 0 | 0
2012-03-01 | 23:00 bis 00:00 | 0 | 0.096233 | 0.030207 | 0 | 0.2887 | 0.10572 | 0 | 0 | 0
2012-03-02 | 00:00 bis 01:00 | 0 | 0.079921 | 0 | 0 | 0.23976 | 0 | 0 | 0 | 0
2012-03-02 | 01:00 bis 02:00 | 0 | 0.069016 | 0 | 0 | 0.20705 | 0 | 0 | 0 | 0
2012-03-02 | 02:00 bis 03:00 | 0 | 0.068347 | 0 | 0 | 0.20504 | 0 | 0 | 0 | 0
2012-03-02 | 03:00 bis 04:00 | 0 | 0.071976 | 0.25471 | 0 | 0.21593 | 0.89149 | 0 | 0 | 0
2012-03-02 | 04:00 bis 05:00 | 0 | 0.078423 | 0 | 0 | 0.23527 | 0 | 0 | 0 | 0
2012-03-02 | 05:00 bis 06:00 | 0 | 0.092128 | 0 | 0 | 0.27638 | 0 | 0 | 0 | 0
2012-03-02 | 06:00 bis 07:00 | 0 | 0.12475 | 0 | 0 | 0.37424 | 0 | 0 | 0 | 0
2012-03-02 | 07:00 bis 08:00 | 5.5743e-06 | 0.13006 | 0 | 0.077706 | 0.39019 | 0 | 0.06605 | 0.011656 | 0
2012-03-02 | 08:00 bis 09:00 | 1.2266e-05 | 0.11606 | 0 | 0.17099 | 0.34819 | 0 | 0.14534 | 0.025648 | 0
2012-03-02 | 09:00 bis 10:00 | 3.0264e-05 | 0.10942 | 0.56711 | 0.42188 | 0.32827 | 1.9849 | 0.27903 | 0.14285 | 0.12857
2012-03-02 | 10:00 bis 11:00 | 5.2128e-05 | 0.10842 | 0.27732 | 0.72666 | 0.32527 | 0.97061 | 0.27648 | 0.45018 | 0.40516
2012-03-02 | 11:00 bis 12:00 | 0.00011728 | 0.11442 | 0.21398 | 1.6349 | 0.34326 | 0.74893 | 0.29177 | 1.3432 | 0.67404
2012-03-02 | 12:00 bis 13:00 | 8.769e-05 | 0.12296 | 0.092764 | 1.2224 | 0.36888 | 0.32467 | 0.31355 | 0.90885 | 0.29221
2012-03-02 | 13:00 bis 14:00 | 9.4592e-05 | 0.12602 | 0.13233 | 1.3186 | 0.37807 | 0.46314 | 0.32136 | 0.99726 | 0.41682
2012-03-02 | 14:00 bis 15:00 | 6.797e-05 | 0.11867 | 0.20034 | 0.9475 | 0.356 | 0.70119 | 0.3026 | 0.6449 | 0.58041
2012-03-02 | 15:00 bis 16:00 | 2.6688e-05 | 0.11317 | 0.18144 | 0.37204 | 0.3395 | 0.63502 | 0.28858 | 0.08346 | 0.075114
2012-03-02 | 16:00 bis 17:00 | 7.9316e-05 | 0.11879 | 0.00097441 | 1.1057 | 0.35638 | 0.0034104 | 0.30292 | 0.80273 | 0.0030694
2012-03-02 | 17:00 bis 18:00 | 2.7595e-05 | 0.14553 | 0.18007 | 0.38468 | 0.43658 | 0.63025 | 0.32698 | 0.057702 | 0.051932
2012-03-02 | 18:00 bis 19:00 | 0 | 0.18591 | 0.17267 | 0 | 0.55772 | 0.60433 | 0 | 0 | 0
2012-03-02 | 19:00 bis 20:00 | 0 | 0.20173 | 0 | 0 | 0.60519 | 0 | 0 | 0 | 0
2012-03-02 | 20:00 bis 21:00 | 0 | 0.18898 | 0.16799 | 0 | 0.56695 | 0.58796 | 0 | 0 | 0
2012-03-02 | 21:00 bis 22:00 | 0 | 0.15564 | 0.17559 | 0 | 0.46691 | 0.61456 | 0 | 0 | 0
2012-03-02 | 22:00 bis 23:00 | 0 | 0.12531 | 0 | 0 | 0.37593 | 0 | 0 | 0 | 0
2012-03-02 | 23:00 bis 00:00 | 0 | 0.096233 | 0 | 0 | 0.2887 | 0 | 0 | 0 | 0
2012-03-03 | 00:00 bis 01:00 | 0 | 0.082852 | 0 | 0 | 0.24856 | 0 | 0 | 0 | 0
2012-03-03 | 01:00 bis 02:00 | 0 | 0.072453 | 0 | 0 | 0.21736 | 0 | 0 | 0 | 0
2012-03-03 | 02:00 bis 03:00 | 0 | 0.071604 | 0 | 0 | 0.21481 | 0 | 0 | 0 | 0
2012-03-03 | 03:00 bis 04:00 | 0 | 0.073891 | 0 | 0 | 0.22167 | 0 | 0 | 0 | 0
2012-03-03 | 04:00 bis 05:00 | 0 | 0.07932 | 0 | 0 | 0.23796 | 0 | 0 | 0 | 0
2012-03-03 | 05:00 bis 06:00 | 0 | 0.085051 | 0 | 0 | 0.25515 | 0 | 0 | 0 | 0
2012-03-03 | 06:00 bis 07:00 | 0 | 0.090916 | 0 | 0 | 0.27275 | 0 | 0 | 0 | 0
2012-03-03 | 07:00 bis 08:00 | 1.5579e-05 | 0.11393 | 0 | 0.21717 | 0.3418 | 0 | 0.1846 | 0.032576 | 0
2012-03-03 | 08:00 bis 09:00 | 0.00024466 | 0.1495 | 0 | 3.4106 | 0.44849 | 0 | 0.38122 | 3.0294 | 0
2012-03-03 | 09:00 bis 10:00 | 0.00056387 | 0.16861 | 0.57568 | 7.8604 | 0.50584 | 2.0149 | 0.42997 | 7.4304 | 1.8134
2012-03-03 | 10:00 bis 11:00 | 0.00076544 | 0.17786 | 0.39386 | 10.6703 | 0.53357 | 1.3785 | 0.45353 | 10.2167 | 1.2407
2012-03-03 | 11:00 bis 12:00 | 0.00085347 | 0.18575 | 0.14714 | 11.8974 | 0.55725 | 0.51498 | 0.47366 | 11.4238 | 0.46348
2012-03-03 | 12:00 bis 13:00 | 0.00082623 | 0.18849 | 0.26621 | 11.5177 | 0.56548 | 0.93173 | 0.48066 | 11.037 | 0.83856
2012-03-03 | 13:00 bis 14:00 | 0.00078732 | 0.17963 | 0.32058 | 10.9752 | 0.53889 | 1.122 | 0.45806 | 10.5172 | 1.0098
2012-03-03 | 14:00 bis 15:00 | 0.00066234 | 0.1744 | 0.29291 | 9.2331 | 0.52319 | 1.0252 | 0.44471 | 8.7884 | 0.92266
2012-03-03 | 15:00 bis 16:00 | 0.00029836 | 0.17554 | 0 | 4.1591 | 0.52661 | 0 | 0.44762 | 3.7115 | 0
2012-03-03 | 16:00 bis 17:00 | 0.0001031 | 0.17905 | 0.53651 | 1.4372 | 0.53716 | 1.8778 | 0.45658 | 0.98061 | 0.88255
2012-03-03 | 17:00 bis 18:00 | 3.1829e-05 | 0.19362 | 0.1179 | 0.44369 | 0.58085 | 0.41266 | 0.37714 | 0.066554 | 0.059899
2012-03-03 | 18:00 bis 19:00 | 0 | 0.21305 | 0.15376 | 0 | 0.63916 | 0.53817 | 0 | 0 | 0
2012-03-03 | 19:00 bis 20:00 | 0 | 0.2078 | 0.23971 | 0 | 0.62341 | 0.83897 | 0 | 0 | 0
2012-03-03 | 20:00 bis 21:00 | 0 | 0.1845 | 0 | 0 | 0.5535 | 0 | 0 | 0 | 0
2012-03-03 | 21:00 bis 22:00 | 0 | 0.15349 | 0.27517 | 0 | 0.46047 | 0.96311 | 0 | 0 | 0
2012-03-03 | 22:00 bis 23:00 | 0 | 0.13127 | 0.44842 | 0 | 0.3938 | 1.5695 | 0 | 0 | 0
2012-03-03 | 23:00 bis 00:00 | 0 | 0.11398 | 0 | 0 | 0.34195 | 0 | 0 | 0 | 0
2012-03-04 | 00:00 bis 01:00 | 0 | 0.10221 | 0 | 0 | 0.30662 | 0 | 0 | 0 | 0
2012-03-04 | 01:00 bis 02:00 | 0 | 0.091521 | 0 | 0 | 0.27456 | 0 | 0 | 0 | 0
2012-03-04 | 02:00 bis 03:00 | 0 | 0.084798 | 0.29992 | 0 | 0.25439 | 1.0497 | 0 | 0 | 0
2012-03-04 | 03:00 bis 04:00 | 0 | 0.080189 | 0.02514 | 0 | 0.24057 | 0.087989 | 0 | 0 | 0
2012-03-04 | 04:00 bis 05:00 | 0 | 0.080818 | 0.18572 | 0 | 0.24245 | 0.65003 | 0 | 0 | 0
2012-03-04 | 05:00 bis 06:00 | 0 | 0.084141 | 0.36774 | 0 | 0.25242 | 1.2871 | 0 | 0 | 0
2012-03-04 | 06:00 bis 07:00 | 0 | 0.089855 | 0.047356 | 0 | 0.26957 | 0.16575 | 0 | 0 | 0
2012-03-04 | 07:00 bis 08:00 | 2.8397e-06 | 0.10314 | 0.21047 | 0.039586 | 0.30942 | 0.73666 | 0.033648 | 0.0059379 | 0.0053441
2012-03-04 | 08:00 bis 09:00 | 6.275e-05 | 0.13966 | 0.29739 | 0.87474 | 0.41899 | 1.0409 | 0.35614 | 0.5186 | 0.46674
2012-03-04 | 09:00 bis 10:00 | 0.00017867 | 0.1682 | 0.62635 | 2.4906 | 0.50459 | 2.1922 | 0.4289 | 2.0617 | 1.8555
2012-03-04 | 10:00 bis 11:00 | 0.00041751 | 0.1877 | 0.65442 | 5.8201 | 0.56311 | 2.2905 | 0.47864 | 5.3414 | 2.0614
2012-03-04 | 11:00 bis 12:00 | 0.00044397 | 0.2057 | 0.46479 | 6.189 | 0.61709 | 1.6268 | 0.52452 | 5.6645 | 1.4641
2012-03-04 | 12:00 bis 13:00 | 0.00037307 | 0.20258 | 0.20346 | 5.2006 | 0.60773 | 0.7121 | 0.51657 | 4.684 | 0.64089
2012-03-04 | 13:00 bis 14:00 | 0.00020684 | 0.18162 | 0.19859 | 2.8834 | 0.54485 | 0.69505 | 0.46312 | 2.4202 | 0.62554
2012-03-04 | 14:00 bis 15:00 | 0.00020103 | 0.16485 | 0.26894 | 2.8024 | 0.49456 | 0.94128 | 0.42037 | 2.382 | 0.84715
2012-03-04 | 15:00 bis 16:00 | 0.00026992 | 0.15886 | 0 | 3.7627 | 0.47657 | 0 | 0.40509 | 3.3576 | 0
2012-03-04 | 16:00 bis 17:00 | 0.00023103 | 0.15797 | 0.26075 | 3.2206 | 0.47392 | 0.91263 | 0.40283 | 2.8177 | 0.82137
2012-03-04 | 17:00 bis 18:00 | 2.235e-05 | 0.17211 | 0.13213 | 0.31156 | 0.51634 | 0.46246 | 0.26482 | 0.046733 | 0.04206
2012-03-04 | 18:00 bis 19:00 | 0 | 0.19589 | 0.15415 | 0 | 0.58766 | 0.53953 | 0 | 0 | 0
2012-03-04 | 19:00 bis 20:00 | 0 | 0.20272 | 0.21612 | 0 | 0.60816 | 0.75644 | 0 | 0 | 0
2012-03-04 | 20:00 bis 21:00 | 0 | 0.18541 | 0 | 0 | 0.55623 | 0 | 0 | 0 | 0
2012-03-04 | 21:00 bis 22:00 | 0 | 0.15574 | 0.29193 | 0 | 0.46723 | 1.0218 | 0 | 0 | 0
2012-03-04 | 22:00 bis 23:00 | 0 | 0.13354 | 0.43849 | 0 | 0.40062 | 1.5347 | 0 | 0 | 0
2012-03-04 | 23:00 bis 00:00 | 0 | 0.11436 | 0 | 0 | 0.34307 | 0 | 0 | 0 | 0
2012-03-05 | 00:00 bis 01:00 | 0 | 0.079921 | 0 | 0 | 0.23976 | 0 | 0 | 0 | 0
2012-03-05 | 01:00 bis 02:00 | 0 | 0.069016 | 0.19098 | 0 | 0.20705 | 0.66845 | 0 | 0 | 0
2012-03-05 | 02:00 bis 03:00 | 0 | 0.068347 | 0 | 0 | 0.20504 | 0 | 0 | 0 | 0
2012-03-05 | 03:00 bis 04:00 | 0 | 0.071976 | 0.16253 | 0 | 0.21593 | 0.56886 | 0 | 0 | 0
2012-03-05 | 04:00 bis 05:00 | 0 | 0.078423 | 0 | 0 | 0.23527 | 0 | 0 | 0 | 0
2012-03-05 | 05:00 bis 06:00 | 0 | 0.092128 | 0.16487 | 0 | 0.27638 | 0.57705 | 0 | 0 | 0
2012-03-05 | 06:00 bis 07:00 | 0 | 0.12475 | 0 | 0 | 0.37424 | 0 | 0 | 0 | 0
2012-03-05 | 07:00 bis 08:00 | 2.6951e-06 | 0.13006 | 0.20833 | 0.03757 | 0.39019 | 0.72915 | 0.031935 | 0.0056355 | 0.005072
2012-03-05 | 08:00 bis 09:00 | 2.8437e-05 | 0.11606 | 0.055152 | 0.39641 | 0.34819 | 0.19303 | 0.29596 | 0.10045 | 0.090401
2012-03-05 | 09:00 bis 10:00 | 8.5744e-05 | 0.10942 | 0.61836 | 1.1953 | 0.32827 | 2.1643 | 0.27903 | 0.91625 | 0.82462
2012-03-05 | 10:00 bis 11:00 | 0.00012578 | 0.10842 | 0.45057 | 1.7533 | 0.32527 | 1.577 | 0.27648 | 1.4768 | 1.3292
2012-03-05 | 11:00 bis 12:00 | 0.0001075 | 0.11442 | 0.16273 | 1.4986 | 0.34326 | 0.56954 | 0.29177 | 1.2068 | 0.51259
2012-03-05 | 12:00 bis 13:00 | 0.00013462 | 0.12296 | 0.10426 | 1.8767 | 0.36888 | 0.36492 | 0.31355 | 1.5631 | 0.32843
2012-03-05 | 13:00 bis 14:00 | 0.00014358 | 0.12602 | 0.15883 | 2.0015 | 0.37807 | 0.5559 | 0.32136 | 1.6801 | 0.50031
2012-03-05 | 14:00 bis 15:00 | 0.00021533 | 0.11867 | 0 | 3.0018 | 0.356 | 0 | 0.3026 | 2.6992 | 0
2012-03-05 | 15:00 bis 16:00 | 0.00029487 | 0.11317 | 0 | 4.1105 | 0.3395 | 0 | 0.28858 | 3.822 | 0
2012-03-05 | 16:00 bis 17:00 | 7.6016e-05 | 0.11879 | 0 | 1.0597 | 0.35638 | 0 | 0.30292 | 0.75673 | 0
2012-03-05 | 17:00 bis 18:00 | 2.2284e-05 | 0.14553 | 0.20502 | 0.31064 | 0.43658 | 0.71756 | 0.26404 | 0.046596 | 0.041936
2012-03-05 | 18:00 bis 19:00 | 2.235e-07 | 0.18591 | 0.019098 | 0.0031156 | 0.55772 | 0.066845 | 0.0026482 | 0.00046733 | 0.0004206
2012-03-05 | 19:00 bis 20:00 | 0 | 0.20173 | 0.14421 | 0 | 0.60519 | 0.50475 | 0 | 0 | 0
2012-03-05 | 20:00 bis 21:00 | 0 | 0.18898 | 0 | 0 | 0.56695 | 0 | 0 | 0 | 0
2012-03-05 | 21:00 bis 22:00 | 0 | 0.15564 | 0.28161 | 0 | 0.46691 | 0.98562 | 0 | 0 | 0
2012-03-05 | 22:00 bis 23:00 | 0 | 0.12531 | 0 | 0 | 0.37593 | 0 | 0 | 0 | 0
2012-03-05 | 23:00 bis 00:00 | 0 | 0.096233 | 0 | 0 | 0.2887 | 0 | 0 | 0 | 0
2012-03-06 | 00:00 bis 01:00 | 0 | 0.079921 | 0 | 0 | 0.23976 | 0 | 0 | 0 | 0
2012-03-06 | 01:00 bis 02:00 | 0 | 0.069016 | 0.19098 | 0 | 0.20705 | 0.66845 | 0 | 0 | 0
2012-03-06 | 02:00 bis 03:00 | 0 | 0.068347 | 0 | 0 | 0.20504 | 0 | 0 | 0 | 0
2012-03-06 | 03:00 bis 04:00 | 0 | 0.071976 | 0.16253 | 0 | 0.21593 | 0.56886 | 0 | 0 | 0
2012-03-06 | 04:00 bis 05:00 | 0 | 0.078423 | 0 | 0 | 0.23527 | 0 | 0 | 0 | 0
2012-03-06 | 05:00 bis 06:00 | 0 | 0.092128 | 0.16487 | 0 | 0.27638 | 0.57705 | 0 | 0 | 0
2012-03-06 | 06:00 bis 07:00 | 0 | 0.12475 | 0 | 0 | 0.37424 | 0 | 0 | 0 | 0
2012-03-06 | 07:00 bis 08:00 | 2.9462e-05 | 0.13006 | 0.20833 | 0.4107 | 0.39019 | 0.72915 | 0.33166 | 0.079045 | 0.07114
2012-03-06 | 08:00 bis 09:00 | 0.00020679 | 0.11606 | 0.055152 | 2.8826 | 0.34819 | 0.19303 | 0.29596 | 2.5867 | 0.17373
2012-03-06 | 09:00 bis 10:00 | 0.00017459 | 0.10942 | 0.61836 | 2.4338 | 0.32827 | 2.1643 | 0.27903 | 2.1548 | 1.9393
2012-03-06 | 10:00 bis 11:00 | 0.0002391 | 0.10842 | 0.45057 | 3.3331 | 0.32527 | 1.577 | 0.27648 | 3.0566 | 1.4193
2012-03-06 | 11:00 bis 12:00 | 0.00056078 | 0.11442 | 0.16273 | 7.8173 | 0.34326 | 0.56954 | 0.29177 | 7.5255 | 0.51259
2012-03-06 | 12:00 bis 13:00 | 0.00071907 | 0.12296 | 0.10426 | 10.0239 | 0.36888 | 0.36492 | 0.31355 | 9.7103 | 0.32843
2012-03-06 | 13:00 bis 14:00 | 0.00075365 | 0.12602 | 0.15883 | 10.5059 | 0.37807 | 0.5559 | 0.32136 | 10.1845 | 0.50031
2012-03-06 | 14:00 bis 15:00 | 0.0006429 | 0.11867 | 0 | 8.962 | 0.356 | 0 | 0.3026 | 8.6594 | 0
2012-03-06 | 15:00 bis 16:00 | 0.0004669 | 0.11317 | 0 | 6.5086 | 0.3395 | 0 | 0.28858 | 6.22 | 0
2012-03-06 | 16:00 bis 17:00 | 0.00022652 | 0.11879 | 0 | 3.1577 | 0.35638 | 0 | 0.30292 | 2.8548 | 0
2012-03-06 | 17:00 bis 18:00 | 3.5142e-05 | 0.14553 | 0.20502 | 0.48988 | 0.43658 | 0.71756 | 0.37109 | 0.11878 | 0.10691
2012-03-06 | 18:00 bis 19:00 | 1.4462e-07 | 0.18591 | 0.019098 | 0.002016 | 0.55772 | 0.066845 | 0.0017136 | 0.00030239 | 0.00027215
2012-03-06 | 19:00 bis 20:00 | 0 | 0.20173 | 0.14421 | 0 | 0.60519 | 0.50475 | 0 | 0 | 0
2012-03-06 | 20:00 bis 21:00 | 0 | 0.18898 | 0 | 0 | 0.56695 | 0 | 0 | 0 | 0
2012-03-06 | 21:00 bis 22:00 | 0 | 0.15564 | 0.28161 | 0 | 0.46691 | 0.98562 | 0 | 0 | 0
2012-03-06 | 22:00 bis 23:00 | 0 | 0.12531 | 0 | 0 | 0.37593 | 0 | 0 | 0 | 0
2012-03-06 | 23:00 bis 00:00 | 0 | 0.096233 | 0 | 0 | 0.2887 | 0 | 0 | 0 | 0
2012-03-07 | 00:00 bis 01:00 | 0 | 0.079921 | 0 | 0 | 0.23976 | 0 | 0 | 0 | 0
2012-03-07 | 01:00 bis 02:00 | 0 | 0.069016 | 0.19098 | 0 | 0.20705 | 0.66845 | 0 | 0 | 0
2012-03-07 | 02:00 bis 03:00 | 0 | 0.068347 | 0 | 0 | 0.20504 | 0 | 0 | 0 | 0
2012-03-07 | 03:00 bis 04:00 | 0 | 0.071976 | 0.16253 | 0 | 0.21593 | 0.56886 | 0 | 0 | 0
2012-03-07 | 04:00 bis 05:00 | 0 | 0.078423 | 0 | 0 | 0.23527 | 0 | 0 | 0 | 0
2012-03-07 | 05:00 bis 06:00 | 0 | 0.092128 | 0.16487 | 0 | 0.27638 | 0.57705 | 0 | 0 | 0
2012-03-07 | 06:00 bis 07:00 | 0 | 0.12475 | 0 | 0 | 0.37424 | 0 | 0 | 0 | 0
2012-03-07 | 07:00 bis 08:00 | 3.3222e-05 | 0.13006 | 0.20833 | 0.46312 | 0.39019 | 0.72915 | 0.33166 | 0.13146 | 0.11831
2012-03-07 | 08:00 bis 09:00 | 0.00028735 | 0.11606 | 0.055152 | 4.0057 | 0.34819 | 0.19303 | 0.29596 | 3.7097 | 0.17373
2012-03-07 | 09:00 bis 10:00 | 0.00052594 | 0.10942 | 0.61836 | 7.3317 | 0.32827 | 2.1643 | 0.27903 | 7.0526 | 1.9478
2012-03-07 | 10:00 bis 11:00 | 0.00073829 | 0.10842 | 0.45057 | 10.2918 | 0.32527 | 1.577 | 0.27648 | 10.0153 | 1.4193
2012-03-07 | 11:00 bis 12:00 | 0.00076244 | 0.11442 | 0.16273 | 10.6285 | 0.34326 | 0.56954 | 0.29177 | 10.3367 | 0.51259
2012-03-07 | 12:00 bis 13:00 | 0.00056018 | 0.12296 | 0.10426 | 7.8089 | 0.36888 | 0.36492 | 0.31355 | 7.4953 | 0.32843
2012-03-07 | 13:00 bis 14:00 | 0.00058011 | 0.12602 | 0.15883 | 8.0867 | 0.37807 | 0.5559 | 0.32136 | 7.7654 | 0.50031
2012-03-07 | 14:00 bis 15:00 | 0.00054882 | 0.11867 | 0 | 7.6505 | 0.356 | 0 | 0.3026 | 7.3479 | 0
2012-03-07 | 15:00 bis 16:00 | 0.00044973 | 0.11317 | 0 | 6.2692 | 0.3395 | 0 | 0.28858 | 5.9807 | 0
2012-03-07 | 16:00 bis 17:00 | 0.00022437 | 0.11879 | 0 | 3.1277 | 0.35638 | 0 | 0.30292 | 2.8247 | 0
2012-03-07 | 17:00 bis 18:00 | 3.0646e-05 | 0.14553 | 0.20502 | 0.4272 | 0.43658 | 0.71756 | 0.36312 | 0.06408 | 0.057672
2012-03-07 | 18:00 bis 19:00 | 2.8923e-07 | 0.18591 | 0.019098 | 0.0040319 | 0.55772 | 0.066845 | 0.0034271 | 0.00060479 | 0.00054431
2012-03-07 | 19:00 bis 20:00 | 0 | 0.20173 | 0.14421 | 0 | 0.60519 | 0.50475 | 0 | 0 | 0
2012-03-07 | 20:00 bis 21:00 | 0 | 0.18898 | 0 | 0 | 0.56695 | 0 | 0 | 0 | 0
2012-03-07 | 21:00 bis 22:00 | 0 | 0.15564 | 0.28161 | 0 | 0.46691 | 0.98562 | 0 | 0 | 0
2012-03-07 | 22:00 bis 23:00 | 0 | 0.12531 | 0 | 0 | 0.37593 | 0 | 0 | 0 | 0
2012-03-07 | 23:00 bis 00:00 | 0 | 0.096233 | 0 | 0 | 0.2887 | 0 | 0 | 0 | 0
2012-03-08 | 00:00 bis 01:00 | 0 | 0.079921 | 0 | 0 | 0.23976 | 0 | 0 | 0 | 0
2012-03-08 | 01:00 bis 02:00 | 0 | 0.069016 | 0.19098 | 0 | 0.20705 | 0.66845 | 0 | 0 | 0
2012-03-08 | 02:00 bis 03:00 | 0 | 0.068347 | 0 | 0 | 0.20504 | 0 | 0 | 0 | 0
2012-03-08 | 03:00 bis 04:00 | 0 | 0.071976 | 0.16253 | 0 | 0.21593 | 0.56886 | 0 | 0 | 0
2012-03-08 | 04:00 bis 05:00 | 0 | 0.078423 | 0 | 0 | 0.23527 | 0 | 0 | 0 | 0
2012-03-08 | 05:00 bis 06:00 | 0 | 0.092128 | 0.16487 | 0 | 0.27638 | 0.57705 | 0 | 0 | 0
2012-03-08 | 06:00 bis 07:00 | 0 | 0.12475 | 0 | 0 | 0.37424 | 0 | 0 | 0 | 0
2012-03-08 | 07:00 bis 08:00 | 5.2036e-05 | 0.13006 | 0.20833 | 0.72538 | 0.39019 | 0.72915 | 0.33166 | 0.39372 | 0.35435
2012-03-08 | 08:00 bis 09:00 | 0.0002886 | 0.11606 | 0.055152 | 4.0231 | 0.34819 | 0.19303 | 0.29596 | 3.7271 | 0.17373
2012-03-08 | 09:00 bis 10:00 | 0.00055117 | 0.10942 | 0.61836 | 7.6833 | 0.32827 | 2.1643 | 0.27903 | 7.4043 | 1.9478
2012-03-08 | 10:00 bis 11:00 | 0.00072699 | 0.10842 | 0.45057 | 10.1342 | 0.32527 | 1.577 | 0.27648 | 9.8577 | 1.4193
2012-03-08 | 11:00 bis 12:00 | 0.00080545 | 0.11442 | 0.16273 | 11.2279 | 0.34326 | 0.56954 | 0.29177 | 10.9362 | 0.51259
2012-03-08 | 12:00 bis 13:00 | 0.00080891 | 0.12296 | 0.10426 | 11.2761 | 0.36888 | 0.36492 | 0.31355 | 10.9626 | 0.32843
2012-03-08 | 13:00 bis 14:00 | 0.00073332 | 0.12602 | 0.15883 | 10.2225 | 0.37807 | 0.5559 | 0.32136 | 9.9012 | 0.50031
2012-03-08 | 14:00 bis 15:00 | 0.00056847 | 0.11867 | 0 | 7.9245 | 0.356 | 0 | 0.3026 | 7.6219 | 0
2012-03-08 | 15:00 bis 16:00 | 0.0003577 | 0.11317 | 0 | 4.9864 | 0.3395 | 0 | 0.28858 | 4.6978 | 0
2012-03-08 | 16:00 bis 17:00 | 0.0001694 | 0.11879 | 0 | 2.3614 | 0.35638 | 0 | 0.30292 | 2.0585 | 0
2012-03-08 | 17:00 bis 18:00 | 3.785e-05 | 0.14553 | 0.20502 | 0.52763 | 0.43658 | 0.71756 | 0.37109 | 0.15654 | 0.14088
2012-03-08 | 18:00 bis 19:00 | 4.6014e-07 | 0.18591 | 0.019098 | 0.0064144 | 0.55772 | 0.066845 | 0.0054522 | 0.00096216 | 0.00086594
2012-03-08 | 19:00 bis 20:00 | 0 | 0.20173 | 0.14421 | 0 | 0.60519 | 0.50475 | 0 | 0 | 0
2012-03-08 | 20:00 bis 21:00 | 0 | 0.18898 | 0 | 0 | 0.56695 | 0 | 0 | 0 | 0
2012-03-08 | 21:00 bis 22:00 | 0 | 0.15564 | 0.28161 | 0 | 0.46691 | 0.98562 | 0 | 0 | 0
2012-03-08 | 22:00 bis 23:00 | 0 | 0.12531 | 0 | 0 | 0.37593 | 0 | 0 | 0 | 0
2012-03-08 | 23:00 bis 00:00 | 0 | 0.096233 | 0 | 0 | 0.2887 | 0 | 0 | 0 | 0
2012-03-09 | 00:00 bis 01:00 | 0 | 0.079921 | 0 | 0 | 0.23976 | 0 | 0 | 0 | 0
2012-03-09 | 01:00 bis 02:00 | 0 | 0.069016 | 0.19098 | 0 | 0.20705 | 0.66845 | 0 | 0 | 0
2012-03-09 | 02:00 bis 03:00 | 0 | 0.068347 | 0 | 0 | 0.20504 | 0 | 0 | 0 | 0
2012-03-09 | 03:00 bis 04:00 | 0 | 0.071976 | 0.16253 | 0 | 0.21593 | 0.56886 | 0 | 0 | 0
2012-03-09 | 04:00 bis 05:00 | 0 | 0.078423 | 0 | 0 | 0.23527 | 0 | 0 | 0 | 0
2012-03-09 | 05:00 bis 06:00 | 0 | 0.092128 | 0.16487 | 0 | 0.27638 | 0.57705 | 0 | 0 | 0
2012-03-09 | 06:00 bis 07:00 | 0 | 0.12475 | 0 | 0 | 0.37424 | 0 | 0 | 0 | 0
2012-03-09 | 07:00 bis 08:00 | 2.7832e-05 | 0.13006 | 0.20833 | 0.38798 | 0.39019 | 0.72915 | 0.32978 | 0.058197 | 0.052377
2012-03-09 | 08:00 bis 09:00 | 0.00024206 | 0.11606 | 0.055152 | 3.3743 | 0.34819 | 0.19303 | 0.29596 | 3.0784 | 0.17373
2012-03-09 | 09:00 bis 10:00 | 0.00053328 | 0.10942 | 0.61836 | 7.4339 | 0.32827 | 2.1643 | 0.27903 | 7.1549 | 1.9478
2012-03-09 | 10:00 bis 11:00 | 0.00071281 | 0.10842 | 0.45057 | 9.9366 | 0.32527 | 1.577 | 0.27648 | 9.6602 | 1.4193
2012-03-09 | 11:00 bis 12:00 | 0.00076238 | 0.11442 | 0.16273 | 10.6276 | 0.34326 | 0.56954 | 0.29177 | 10.3358 | 0.51259
2012-03-09 | 12:00 bis 13:00 | 0.00076843 | 0.12296 | 0.10426 | 10.7119 | 0.36888 | 0.36492 | 0.31355 | 10.3983 | 0.32843
2012-03-09 | 13:00 bis 14:00 | 0.00073097 | 0.12602 | 0.15883 | 10.1897 | 0.37807 | 0.5559 | 0.32136 | 9.8684 | 0.50031
2012-03-09 | 14:00 bis 15:00 | 0.00060547 | 0.11867 | 0 | 8.4402 | 0.356 | 0 | 0.3026 | 8.1377 | 0
2012-03-09 | 15:00 bis 16:00 | 0.00045611 | 0.11317 | 0 | 6.3581 | 0.3395 | 0 | 0.28858 | 6.0696 | 0
2012-03-09 | 16:00 bis 17:00 | 0.0002241 | 0.11879 | 0 | 3.124 | 0.35638 | 0 | 0.30292 | 2.8211 | 0
2012-03-09 | 17:00 bis 18:00 | 3.6312e-05 | 0.14553 | 0.20502 | 0.50619 | 0.43658 | 0.71756 | 0.37109 | 0.1351 | 0.12159
2012-03-09 | 18:00 bis 19:00 | 5.3902e-07 | 0.18591 | 0.019098 | 0.007514 | 0.55772 | 0.066845 | 0.0063869 | 0.0011271 | 0.0010144
2012-03-09 | 19:00 bis 20:00 | 0 | 0.20173 | 0.14421 | 0 | 0.60519 | 0.50475 | 0 | 0 | 0
2012-03-09 | 20:00 bis 21:00 | 0 | 0.18898 | 0 | 0 | 0.56695 | 0 | 0 | 0 | 0
2012-03-09 | 21:00 bis 22:00 | 0 | 0.15564 | 0.28161 | 0 | 0.46691 | 0.98562 | 0 | 0 | 0
2012-03-09 | 22:00 bis 23:00 | 0 | 0.12531 | 0 | 0 | 0.37593 | 0 | 0 | 0 | 0
2012-03-09 | 23:00 bis 00:00 | 0 | 0.096233 | 0 | 0 | 0.2887 | 0 | 0 | 0 | 0
2012-03-10 | 00:00 bis 01:00 | 0 | 0.082852 | 0 | 0 | 0.24856 | 0 | 0 | 0 | 0
2012-03-10 | 01:00 bis 02:00 | 0 | 0.072453 | 0.19098 | 0 | 0.21736 | 0.66845 | 0 | 0 | 0
2012-03-10 | 02:00 bis 03:00 | 0 | 0.071604 | 0 | 0 | 0.21481 | 0 | 0 | 0 | 0
2012-03-10 | 03:00 bis 04:00 | 0 | 0.073891 | 0.16253 | 0 | 0.22167 | 0.56886 | 0 | 0 | 0
2012-03-10 | 04:00 bis 05:00 | 0 | 0.07932 | 0 | 0 | 0.23796 | 0 | 0 | 0 | 0
2012-03-10 | 05:00 bis 06:00 | 0 | 0.085051 | 0.16487 | 0 | 0.25515 | 0.57705 | 0 | 0 | 0
2012-03-10 | 06:00 bis 07:00 | 1.1832e-07 | 0.090916 | 0 | 0.0016494 | 0.27275 | 0 | 0.001402 | 0.00024741 | 0
2012-03-10 | 07:00 bis 08:00 | 5.4468e-05 | 0.11393 | 0.20833 | 0.75928 | 0.3418 | 0.72915 | 0.29053 | 0.46875 | 0.42188
2012-03-10 | 08:00 bis 09:00 | 0.00031319 | 0.1495 | 0.055152 | 4.3658 | 0.44849 | 0.19303 | 0.38122 | 3.9846 | 0.17373
2012-03-10 | 09:00 bis 10:00 | 0.00053116 | 0.16861 | 0.61836 | 7.4044 | 0.50584 | 2.1643 | 0.42997 | 6.9744 | 1.9478
2012-03-10 | 10:00 bis 11:00 | 0.00074237 | 0.17786 | 0.45057 | 10.3486 | 0.53357 | 1.577 | 0.45353 | 9.8951 | 1.4193
2012-03-10 | 11:00 bis 12:00 | 0.00080421 | 0.18575 | 0.16273 | 11.2107 | 0.55725 | 0.56954 | 0.47366 | 10.7371 | 0.51259
2012-03-10 | 12:00 bis 13:00 | 0.00079337 | 0.18849 | 0.10426 | 11.0595 | 0.56548 | 0.36492 | 0.48066 | 10.5789 | 0.32843
2012-03-10 | 13:00 bis 14:00 | 0.00072289 | 0.17963 | 0.15883 | 10.077 | 0.53889 | 0.5559 | 0.45806 | 9.619 | 0.50031
2012-03-10 | 14:00 bis 15:00 | 0.000362 | 0.1744 | 0 | 5.0463 | 0.52319 | 0 | 0.44471 | 4.6016 | 0
2012-03-10 | 15:00 bis 16:00 | 0.00026644 | 0.17554 | 0 | 3.7141 | 0.52661 | 0 | 0.44762 | 3.2665 | 0
2012-03-10 | 16:00 bis 17:00 | 9.8313e-05 | 0.17905 | 0 | 1.3705 | 0.53716 | 0 | 0.45658 | 0.9139 | 0
2012-03-10 | 17:00 bis 18:00 | 3.3314e-05 | 0.19362 | 0.20502 | 0.4644 | 0.58085 | 0.71756 | 0.39474 | 0.06966 | 0.062694
2012-03-10 | 18:00 bis 19:00 | 8.414e-07 | 0.21305 | 0.019098 | 0.011729 | 0.63916 | 0.066845 | 0.0099698 | 0.0017594 | 0.0015834
2012-03-10 | 19:00 bis 20:00 | 0 | 0.2078 | 0.14421 | 0 | 0.62341 | 0.50475 | 0 | 0 | 0
2012-03-10 | 20:00 bis 21:00 | 0 | 0.1845 | 0 | 0 | 0.5535 | 0 | 0 | 0 | 0
2012-03-10 | 21:00 bis 22:00 | 0 | 0.15349 | 0.28161 | 0 | 0.46047 | 0.98562 | 0 | 0 | 0
2012-03-10 | 22:00 bis 23:00 | 0 | 0.13127 | 0 | 0 | 0.3938 | 0 | 0 | 0 | 0
2012-03-10 | 23:00 bis 00:00 | 0 | 0.11398 | 0 | 0 | 0.34195 | 0 | 0 | 0 | 0
2012-03-11 | 00:00 bis 01:00 | 0 | 0.10221 | 0 | 0 | 0.30662 | 0 | 0 | 0 | 0
2012-03-11 | 01:00 bis 02:00 | 0 | 0.091521 | 0.19098 | 0 | 0.27456 | 0.66845 | 0 | 0 | 0
2012-03-11 | 02:00 bis 03:00 | 0 | 0.084798 | 0 | 0 | 0.25439 | 0 | 0 | 0 | 0
2012-03-11 | 03:00 bis 04:00 | 0 | 0.080189 | 0.16253 | 0 | 0.24057 | 0.56886 | 0 | 0 | 0
2012-03-11 | 04:00 bis 05:00 | 0 | 0.080818 | 0 | 0 | 0.24245 | 0 | 0 | 0 | 0
2012-03-11 | 05:00 bis 06:00 | 0 | 0.084141 | 0.16487 | 0 | 0.25242 | 0.57705 | 0 | 0 | 0
2012-03-11 | 06:00 bis 07:00 | 0 | 0.089855 | 0 | 0 | 0.26957 | 0 | 0 | 0 | 0
2012-03-11 | 07:00 bis 08:00 | 3.313e-06 | 0.10314 | 0.20833 | 0.046184 | 0.30942 | 0.72915 | 0.039256 | 0.0069275 | 0.0062348
2012-03-11 | 08:00 bis 09:00 | 5.6874e-05 | 0.13966 | 0.055152 | 0.79282 | 0.41899 | 0.19303 | 0.35614 | 0.43668 | 0.17373
2012-03-11 | 09:00 bis 10:00 | 0.00024811 | 0.1682 | 0.61836 | 3.4586 | 0.50459 | 2.1643 | 0.4289 | 3.0297 | 1.9478
2012-03-11 | 10:00 bis 11:00 | 0.00053634 | 0.1877 | 0.45057 | 7.4766 | 0.56311 | 1.577 | 0.47864 | 6.998 | 1.4193
2012-03-11 | 11:00 bis 12:00 | 0.00045233 | 0.2057 | 0.16273 | 6.3055 | 0.61709 | 0.56954 | 0.52452 | 5.781 | 0.51259
2012-03-11 | 12:00 bis 13:00 | 0.00074664 | 0.20258 | 0.10426 | 10.4082 | 0.60773 | 0.36492 | 0.51657 | 9.8916 | 0.32843
2012-03-11 | 13:00 bis 14:00 | 0.00060362 | 0.18162 | 0.15883 | 8.4144 | 0.54485 | 0.5559 | 0.46312 | 7.9513 | 0.50031
2012-03-11 | 14:00 bis 15:00 | 0.00062591 | 0.16485 | 0 | 8.7252 | 0.49456 | 0 | 0.42037 | 8.3049 | 0
2012-03-11 | 15:00 bis 16:00 | 0.00038302 | 0.15886 | 0 | 5.3393 | 0.47657 | 0 | 0.40509 | 4.9343 | 0
2012-03-11 | 16:00 bis 17:00 | 0.00018113 | 0.15797 | 0 | 2.5249 | 0.47392 | 0 | 0.40283 | 2.1221 | 0
2012-03-11 | 17:00 bis 18:00 | 4.2833e-05 | 0.17211 | 0.20502 | 0.59709 | 0.51634 | 0.71756 | 0.43889 | 0.1582 | 0.14238
2012-03-11 | 18:00 bis 19:00 | 1.2227e-06 | 0.19589 | 0.019098 | 0.017044 | 0.58766 | 0.066845 | 0.014487 | 0.0025566 | 0.0023009
2012-03-11 | 19:00 bis 20:00 | 0 | 0.20272 | 0.14421 | 0 | 0.60816 | 0.50475 | 0 | 0 | 0
2012-03-11 | 20:00 bis 21:00 | 0 | 0.18541 | 0 | 0 | 0.55623 | 0 | 0 | 0 | 0
2012-03-11 | 21:00 bis 22:00 | 0 | 0.15574 | 0.28161 | 0 | 0.46723 | 0.98562 | 0 | 0 | 0
2012-03-11 | 22:00 bis 23:00 | 0 | 0.13354 | 0 | 0 | 0.40062 | 0 | 0 | 0 | 0
2012-03-11 | 23:00 bis 00:00 | 0 | 0.11436 | 0 | 0 | 0.34307 | 0 | 0 | 0 | 0
2012-03-12 | 00:00 bis 01:00 | 0 | 0.079921 | 0 | 0 | 0.23976 | 0 | 0 | 0 | 0
2012-03-12 | 01:00 bis 02:00 | 0 | 0.069016 | 0.19098 | 0 | 0.20705 | 0.66845 | 0 | 0 | 0
2012-03-12 | 02:00 bis 03:00 | 0 | 0.068347 | 0 | 0 | 0.20504 | 0 | 0 | 0 | 0
2012-03-12 | 03:00 bis 04:00 | 0 | 0.071976 | 0.16253 | 0 | 0.21593 | 0.56886 | 0 | 0 | 0
2012-03-12 | 04:00 bis 05:00 | 0 | 0.078423 | 0 | 0 | 0.23527 | 0 | 0 | 0 | 0
2012-03-12 | 05:00 bis 06:00 | 0 | 0.092128 | 0.16487 | 0 | 0.27638 | 0.57705 | 0 | 0 | 0
2012-03-12 | 06:00 bis 07:00 | 1.3147e-07 | 0.12475 | 0 | 0.0018327 | 0.37424 | 0 | 0.0015578 | 0.0002749 | 0
2012-03-12 | 07:00 bis 08:00 | 2.4664e-05 | 0.13006 | 0.20833 | 0.34381 | 0.39019 | 0.72915 | 0.29224 | 0.051572 | 0.046415
2012-03-12 | 08:00 bis 09:00 | 0.0002659 | 0.11606 | 0.055152 | 3.7066 | 0.34819 | 0.19303 | 0.29596 | 3.4106 | 0.17373
2012-03-12 | 09:00 bis 10:00 | 0.0005551 | 0.10942 | 0.61836 | 7.7381 | 0.32827 | 2.1643 | 0.27903 | 7.4591 | 1.9478
2012-03-12 | 10:00 bis 11:00 | 0.00073346 | 0.10842 | 0.45057 | 10.2244 | 0.32527 | 1.577 | 0.27648 | 9.9479 | 1.4193
2012-03-12 | 11:00 bis 12:00 | 0.00055403 | 0.11442 | 0.16273 | 7.7231 | 0.34326 | 0.56954 | 0.29177 | 7.4313 | 0.51259
2012-03-12 | 12:00 bis 13:00 | 0.00042298 | 0.12296 | 0.10426 | 5.8963 | 0.36888 | 0.36492 | 0.31355 | 5.5828 | 0.32843
2012-03-12 | 13:00 bis 14:00 | 0.0005139 | 0.12602 | 0.15883 | 7.1638 | 0.37807 | 0.5559 | 0.32136 | 6.8424 | 0.50031
2012-03-12 | 14:00 bis 15:00 | 0.00042898 | 0.11867 | 0 | 5.9801 | 0.356 | 0 | 0.3026 | 5.6775 | 0
2012-03-12 | 15:00 bis 16:00 | 0.00033111 | 0.11317 | 0 | 4.6156 | 0.3395 | 0 | 0.28858 | 4.327 | 0
2012-03-12 | 16:00 bis 17:00 | 0.00018177 | 0.11879 | 0 | 2.5339 | 0.35638 | 0 | 0.30292 | 2.2309 | 0
2012-03-12 | 17:00 bis 18:00 | 4.374e-05 | 0.14553 | 0.20502 | 0.60973 | 0.43658 | 0.71756 | 0.37109 | 0.23864 | 0.21478
2012-03-12 | 18:00 bis 19:00 | 1.8274e-06 | 0.18591 | 0.019098 | 0.025474 | 0.55772 | 0.066845 | 0.021653 | 0.0038211 | 0.003439
2012-03-12 | 19:00 bis 20:00 | 0 | 0.20173 | 0.14421 | 0 | 0.60519 | 0.50475 | 0 | 0 | 0
2012-03-12 | 20:00 bis 21:00 | 0 | 0.18898 | 0 | 0 | 0.56695 | 0 | 0 | 0 | 0
2012-03-12 | 21:00 bis 22:00 | 0 | 0.15564 | 0.28161 | 0 | 0.46691 | 0.98562 | 0 | 0 | 0
2012-03-12 | 22:00 bis 23:00 | 0 | 0.12531 | 0 | 0 | 0.37593 | 0 | 0 | 0 | 0
2012-03-12 | 23:00 bis 00:00 | 0 | 0.096233 | 0 | 0 | 0.2887 | 0 | 0 | 0 | 0
2012-03-13 | 00:00 bis 01:00 | 0 | 0.079921 | 0 | 0 | 0.23976 | 0 | 0 | 0 | 0
2012-03-13 | 01:00 bis 02:00 | 0 | 0.069016 | 0.19098 | 0 | 0.20705 | 0.66845 | 0 | 0 | 0
2012-03-13 | 02:00 bis 03:00 | 0 | 0.068347 | 0 | 0 | 0.20504 | 0 | 0 | 0 | 0
2012-03-13 | 03:00 bis 04:00 | 0 | 0.071976 | 0.16253 | 0 | 0.21593 | 0.56886 | 0 | 0 | 0
2012-03-13 | 04:00 bis 05:00 | 0 | 0.078423 | 0 | 0 | 0.23527 | 0 | 0 | 0 | 0
2012-03-13 | 05:00 bis 06:00 | 0 | 0.092128 | 0.16487 | 0 | 0.27638 | 0.57705 | 0 | 0 | 0
2012-03-13 | 06:00 bis 07:00 | 4.47e-07 | 0.12475 | 0 | 0.0062311 | 0.37424 | 0 | 0.0052965 | 0.00093467 | 0
2012-03-13 | 07:00 bis 08:00 | 4.7934e-05 | 0.13006 | 0.20833 | 0.6682 | 0.39019 | 0.72915 | 0.33166 | 0.33654 | 0.30288
2012-03-13 | 08:00 bis 09:00 | 0.00027087 | 0.11606 | 0.055152 | 3.7759 | 0.34819 | 0.19303 | 0.29596 | 3.4799 | 0.17373
2012-03-13 | 09:00 bis 10:00 | 0.00052395 | 0.10942 | 0.61836 | 7.3038 | 0.32827 | 2.1643 | 0.27903 | 7.0248 | 1.9478
2012-03-13 | 10:00 bis 11:00 | 0.00070936 | 0.10842 | 0.45057 | 9.8884 | 0.32527 | 1.577 | 0.27648 | 9.612 | 1.4193
2012-03-13 | 11:00 bis 12:00 | 0.00084083 | 0.11442 | 0.16273 | 11.7211 | 0.34326 | 0.56954 | 0.29177 | 11.4293 | 0.51259
2012-03-13 | 12:00 bis 13:00 | 0.00078223 | 0.12296 | 0.10426 | 10.9043 | 0.36888 | 0.36492 | 0.31355 | 10.5907 | 0.32843
2012-03-13 | 13:00 bis 14:00 | 0.00033995 | 0.12602 | 0.15883 | 4.739 | 0.37807 | 0.5559 | 0.32136 | 4.4176 | 0.50031
2012-03-13 | 14:00 bis 15:00 | 0.00049848 | 0.11867 | 0 | 6.9488 | 0.356 | 0 | 0.3026 | 6.6462 | 0
2012-03-13 | 15:00 bis 16:00 | 0.00045997 | 0.11317 | 0 | 6.412 | 0.3395 | 0 | 0.28858 | 6.1234 | 0
2012-03-13 | 16:00 bis 17:00 | 0.00021021 | 0.11879 | 0 | 2.9303 | 0.35638 | 0 | 0.30292 | 2.6274 | 0
2012-03-13 | 17:00 bis 18:00 | 4.1018e-05 | 0.14553 | 0.20502 | 0.5718 | 0.43658 | 0.71756 | 0.37109 | 0.20071 | 0.18064
2012-03-13 | 18:00 bis 19:00 | 7.6252e-07 | 0.18591 | 0.019098 | 0.01063 | 0.55772 | 0.066845 | 0.0090351 | 0.0015944 | 0.001435
2012-03-13 | 19:00 bis 20:00 | 0 | 0.20173 | 0.14421 | 0 | 0.60519 | 0.50475 | 0 | 0 | 0
2012-03-13 | 20:00 bis 21:00 | 0 | 0.18898 | 0 | 0 | 0.56695 | 0 | 0 | 0 | 0
2012-03-13 | 21:00 bis 22:00 | 0 | 0.15564 | 0.28161 | 0 | 0.46691 | 0.98562 | 0 | 0 | 0
2012-03-13 | 22:00 bis 23:00 | 0 | 0.12531 | 0 | 0 | 0.37593 | 0 | 0 | 0 | 0
2012-03-13 | 23:00 bis 00:00 | 0 | 0.096233 | 0 | 0 | 0.2887 | 0 | 0 | 0 | 0
2012-03-14 | 00:00 bis 01:00 | 0 | 0.079921 | 0 | 0 | 0.23976 | 0 | 0 | 0 | 0
2012-03-14 | 01:00 bis 02:00 | 0 | 0.069016 | 0.19098 | 0 | 0.20705 | 0.66845 | 0 | 0 | 0
2012-03-14 | 02:00 bis 03:00 | 0 | 0.068347 | 0 | 0 | 0.20504 | 0 | 0 | 0 | 0
2012-03-14 | 03:00 bis 04:00 | 0 | 0.071976 | 0.16253 | 0 | 0.21593 | 0.56886 | 0 | 0 | 0
2012-03-14 | 04:00 bis 05:00 | 0 | 0.078423 | 0 | 0 | 0.23527 | 0 | 0 | 0 | 0
2012-03-14 | 05:00 bis 06:00 | 0 | 0.092128 | 0.16487 | 0 | 0.27638 | 0.57705 | 0 | 0 | 0
2012-03-14 | 06:00 bis 07:00 | 2.235e-07 | 0.12475 | 0 | 0.0031156 | 0.37424 | 0 | 0.0026482 | 0.00046733 | 0
2012-03-14 | 07:00 bis 08:00 | 1.2687e-05 | 0.13006 | 0.20833 | 0.17685 | 0.39019 | 0.72915 | 0.15033 | 0.026528 | 0.023875
2012-03-14 | 08:00 bis 09:00 | 3.902e-05 | 0.11606 | 0.055152 | 0.54394 | 0.34819 | 0.19303 | 0.29596 | 0.24798 | 0.17373
2012-03-14 | 09:00 bis 10:00 | 6.5722e-05 | 0.10942 | 0.61836 | 0.91616 | 0.32827 | 2.1643 | 0.27903 | 0.63713 | 0.57341
2012-03-14 | 10:00 bis 11:00 | 0.00013434 | 0.10842 | 0.45057 | 1.8726 | 0.32527 | 1.577 | 0.27648 | 1.5962 | 1.4193
2012-03-14 | 11:00 bis 12:00 | 0.00022253 | 0.11442 | 0.16273 | 3.102 | 0.34326 | 0.56954 | 0.29177 | 2.8102 | 0.51259
2012-03-14 | 12:00 bis 13:00 | 0.00028932 | 0.12296 | 0.10426 | 4.0332 | 0.36888 | 0.36492 | 0.31355 | 3.7196 | 0.32843
2012-03-14 | 13:00 bis 14:00 | 0.00040516 | 0.12602 | 0.15883 | 5.648 | 0.37807 | 0.5559 | 0.32136 | 5.3266 | 0.50031
2012-03-14 | 14:00 bis 15:00 | 0.00046605 | 0.11867 | 0 | 6.4967 | 0.356 | 0 | 0.3026 | 6.1941 | 0
2012-03-14 | 15:00 bis 16:00 | 0.00029094 | 0.11317 | 0 | 4.0557 | 0.3395 | 0 | 0.28858 | 3.7672 | 0
2012-03-14 | 16:00 bis 17:00 | 0.00010682 | 0.11879 | 0 | 1.4891 | 0.35638 | 0 | 0.30292 | 1.1861 | 0
2012-03-14 | 17:00 bis 18:00 | 2.0746e-05 | 0.14553 | 0.20502 | 0.2892 | 0.43658 | 0.71756 | 0.24582 | 0.04338 | 0.039042
2012-03-14 | 18:00 bis 19:00 | 3.6811e-07 | 0.18591 | 0.019098 | 0.0051315 | 0.55772 | 0.066845 | 0.0043618 | 0.00076973 | 0.00069275
2012-03-14 | 19:00 bis 20:00 | 0 | 0.20173 | 0.14421 | 0 | 0.60519 | 0.50475 | 0 | 0 | 0
2012-03-14 | 20:00 bis 21:00 | 0 | 0.18898 | 0 | 0 | 0.56695 | 0 | 0 | 0 | 0
2012-03-14 | 21:00 bis 22:00 | 0 | 0.15564 | 0.28161 | 0 | 0.46691 | 0.98562 | 0 | 0 | 0
2012-03-14 | 22:00 bis 23:00 | 0 | 0.12531 | 0 | 0 | 0.37593 | 0 | 0 | 0 | 0
2012-03-14 | 23:00 bis 00:00 | 0 | 0.096233 | 0 | 0 | 0.2887 | 0 | 0 | 0 | 0
2012-03-15 | 00:00 bis 01:00 | 0 | 0.079921 | 0 | 0 | 0.23976 | 0 | 0 | 0 | 0
2012-03-15 | 01:00 bis 02:00 | 0 | 0.069016 | 0.19098 | 0 | 0.20705 | 0.66845 | 0 | 0 | 0
2012-03-15 | 02:00 bis 03:00 | 0 | 0.068347 | 0 | 0 | 0.20504 | 0 | 0 | 0 | 0
2012-03-15 | 03:00 bis 04:00 | 0 | 0.071976 | 0.16253 | 0 | 0.21593 | 0.56886 | 0 | 0 | 0
2012-03-15 | 04:00 bis 05:00 | 0 | 0.078423 | 0 | 0 | 0.23527 | 0 | 0 | 0 | 0
2012-03-15 | 05:00 bis 06:00 | 0 | 0.092128 | 0.16487 | 0 | 0.27638 | 0.57705 | 0 | 0 | 0
2012-03-15 | 06:00 bis 07:00 | 4.7329e-07 | 0.12475 | 0 | 0.0065977 | 0.37424 | 0 | 0.005608 | 0.00098965 | 0
2012-03-15 | 07:00 bis 08:00 | 2.2823e-05 | 0.13006 | 0.20833 | 0.31815 | 0.39019 | 0.72915 | 0.27043 | 0.047723 | 0.042951
2012-03-15 | 08:00 bis 09:00 | 5.6032e-05 | 0.11606 | 0.055152 | 0.78109 | 0.34819 | 0.19303 | 0.29596 | 0.48513 | 0.17373
2012-03-15 | 09:00 bis 10:00 | 8.1971e-05 | 0.10942 | 0.61836 | 1.1427 | 0.32827 | 2.1643 | 0.27903 | 0.86365 | 0.77728
2012-03-15 | 10:00 bis 11:00 | 9.4842e-05 | 0.10842 | 0.45057 | 1.3221 | 0.32527 | 1.577 | 0.27648 | 1.0456 | 0.94106
2012-03-15 | 11:00 bis 12:00 | 0.00013401 | 0.11442 | 0.16273 | 1.8681 | 0.34326 | 0.56954 | 0.29177 | 1.5763 | 0.51259
2012-03-15 | 12:00 bis 13:00 | 0.00029656 | 0.12296 | 0.10426 | 4.134 | 0.36888 | 0.36492 | 0.31355 | 3.8204 | 0.32843
2012-03-15 | 13:00 bis 14:00 | 0.0006602 | 0.12602 | 0.15883 | 9.2032 | 0.37807 | 0.5559 | 0.32136 | 8.8818 | 0.50031
2012-03-15 | 14:00 bis 15:00 | 0.00059286 | 0.11867 | 0 | 8.2645 | 0.356 | 0 | 0.3026 | 7.9619 | 0
2012-03-15 | 15:00 bis 16:00 | 0.00041586 | 0.11317 | 0 | 5.7971 | 0.3395 | 0 | 0.28858 | 5.5086 | 0
2012-03-15 | 16:00 bis 17:00 | 0.00019943 | 0.11879 | 0 | 2.78 | 0.35638 | 0 | 0.30292 | 2.4771 | 0
2012-03-15 | 17:00 bis 18:00 | 4.3648e-05 | 0.14553 | 0.20502 | 0.60845 | 0.43658 | 0.71756 | 0.37109 | 0.23736 | 0.21362
2012-03-15 | 18:00 bis 19:00 | 1.7485e-06 | 0.18591 | 0.019098 | 0.024375 | 0.55772 | 0.066845 | 0.020719 | 0.0036562 | 0.0032906
2012-03-15 | 19:00 bis 20:00 | 0 | 0.20173 | 0.14421 | 0 | 0.60519 | 0.50475 | 0 | 0 | 0
2012-03-15 | 20:00 bis 21:00 | 0 | 0.18898 | 0 | 0 | 0.56695 | 0 | 0 | 0 | 0
2012-03-15 | 21:00 bis 22:00 | 0 | 0.15564 | 0.28161 | 0 | 0.46691 | 0.98562 | 0 | 0 | 0
2012-03-15 | 22:00 bis 23:00 | 0 | 0.12531 | 0 | 0 | 0.37593 | 0 | 0 | 0 | 0
2012-03-15 | 23:00 bis 00:00 | 0 | 0.096233 | 0 | 0 | 0.2887 | 0 | 0 | 0 | 0
2012-03-16 | 00:00 bis 01:00 | 0 | 0.079921 | 0 | 0 | 0.23976 | 0 | 0 | 0 | 0
2012-03-16 | 01:00 bis 02:00 | 0 | 0.069016 | 0.19098 | 0 | 0.20705 | 0.66845 | 0 | 0 | 0
2012-03-16 | 02:00 bis 03:00 | 0 | 0.068347 | 0 | 0 | 0.20504 | 0 | 0 | 0 | 0
2012-03-16 | 03:00 bis 04:00 | 0 | 0.071976 | 0.16253 | 0 | 0.21593 | 0.56886 | 0 | 0 | 0
2012-03-16 | 04:00 bis 05:00 | 0 | 0.078423 | 0 | 0 | 0.23527 | 0 | 0 | 0 | 0
2012-03-16 | 05:00 bis 06:00 | 0 | 0.092128 | 0.16487 | 0 | 0.27638 | 0.57705 | 0 | 0 | 0
2012-03-16 | 06:00 bis 07:00 | 5.6532e-07 | 0.12475 | 0 | 0.0078805 | 0.37424 | 0 | 0.0066985 | 0.0011821 | 0
2012-03-16 | 07:00 bis 08:00 | 2.4821e-05 | 0.13006 | 0.20833 | 0.34601 | 0.39019 | 0.72915 | 0.29411 | 0.051902 | 0.046711
2012-03-16 | 08:00 bis 09:00 | 0.00019978 | 0.11606 | 0.055152 | 2.7849 | 0.34819 | 0.19303 | 0.29596 | 2.489 | 0.17373
2012-03-16 | 09:00 bis 10:00 | 0.00054881 | 0.10942 | 0.61836 | 7.6504 | 0.32827 | 2.1643 | 0.27903 | 7.3713 | 1.9478
2012-03-16 | 10:00 bis 11:00 | 0.00056151 | 0.10842 | 0.45057 | 7.8274 | 0.32527 | 1.577 | 0.27648 | 7.5509 | 1.4193
2012-03-16 | 11:00 bis 12:00 | 0.00033974 | 0.11442 | 0.16273 | 4.736 | 0.34326 | 0.56954 | 0.29177 | 4.4443 | 0.51259
2012-03-16 | 12:00 bis 13:00 | 0.00072097 | 0.12296 | 0.10426 | 10.0503 | 0.36888 | 0.36492 | 0.31355 | 9.7367 | 0.32843
2012-03-16 | 13:00 bis 14:00 | 0.00075704 | 0.12602 | 0.15883 | 10.5531 | 0.37807 | 0.5559 | 0.32136 | 10.2318 | 0.50031
2012-03-16 | 14:00 bis 15:00 | 0.00061778 | 0.11867 | 0 | 8.6118 | 0.356 | 0 | 0.3026 | 8.3092 | 0
2012-03-16 | 15:00 bis 16:00 | 0.00036617 | 0.11317 | 0 | 5.1044 | 0.3395 | 0 | 0.28858 | 4.8158 | 0
2012-03-16 | 16:00 bis 17:00 | 0.00020413 | 0.11879 | 0 | 2.8456 | 0.35638 | 0 | 0.30292 | 2.5427 | 0
2012-03-16 | 17:00 bis 18:00 | 5.3429e-05 | 0.14553 | 0.20502 | 0.7448 | 0.43658 | 0.71756 | 0.37109 | 0.37371 | 0.33634
2012-03-16 | 18:00 bis 19:00 | 2.6031e-06 | 0.18591 | 0.019098 | 0.036287 | 0.55772 | 0.066845 | 0.030844 | 0.0054431 | 0.0048988
2012-03-16 | 19:00 bis 20:00 | 0 | 0.20173 | 0.14421 | 0 | 0.60519 | 0.50475 | 0 | 0 | 0
2012-03-16 | 20:00 bis 21:00 | 0 | 0.18898 | 0 | 0 | 0.56695 | 0 | 0 | 0 | 0
2012-03-16 | 21:00 bis 22:00 | 0 | 0.15564 | 0.28161 | 0 | 0.46691 | 0.98562 | 0 | 0 | 0
2012-03-16 | 22:00 bis 23:00 | 0 | 0.12531 | 0 | 0 | 0.37593 | 0 | 0 | 0 | 0
2012-03-16 | 23:00 bis 00:00 | 0 | 0.096233 | 0 | 0 | 0.2887 | 0 | 0 | 0 | 0
2012-03-17 | 00:00 bis 01:00 | 0 | 0.082852 | 0 | 0 | 0.24856 | 0 | 0 | 0 | 0
2012-03-17 | 01:00 bis 02:00 | 0 | 0.072453 | 0.19098 | 0 | 0.21736 | 0.66845 | 0 | 0 | 0
2012-03-17 | 02:00 bis 03:00 | 0 | 0.071604 | 0 | 0 | 0.21481 | 0 | 0 | 0 | 0
2012-03-17 | 03:00 bis 04:00 | 0 | 0.073891 | 0.16253 | 0 | 0.22167 | 0.56886 | 0 | 0 | 0
2012-03-17 | 04:00 bis 05:00 | 0 | 0.07932 | 0 | 0 | 0.23796 | 0 | 0 | 0 | 0
2012-03-17 | 05:00 bis 06:00 | 0 | 0.085051 | 0.16487 | 0 | 0.25515 | 0.57705 | 0 | 0 | 0
2012-03-17 | 06:00 bis 07:00 | 8.1511e-07 | 0.090916 | 0 | 0.011363 | 0.27275 | 0 | 0.0096582 | 0.0017044 | 0
2012-03-17 | 07:00 bis 08:00 | 3.083e-05 | 0.11393 | 0.20833 | 0.42976 | 0.3418 | 0.72915 | 0.29053 | 0.13924 | 0.12531
2012-03-17 | 08:00 bis 09:00 | 0.00012371 | 0.1495 | 0.055152 | 1.7246 | 0.44849 | 0.19303 | 0.38122 | 1.3433 | 0.17373
2012-03-17 | 09:00 bis 10:00 | 0.00034553 | 0.16861 | 0.61836 | 4.8167 | 0.50584 | 2.1643 | 0.42997 | 4.3867 | 1.9478
2012-03-17 | 10:00 bis 11:00 | 0.00040447 | 0.17786 | 0.45057 | 5.6383 | 0.53357 | 1.577 | 0.45353 | 5.1847 | 1.4193
2012-03-17 | 11:00 bis 12:00 | 0.00063923 | 0.18575 | 0.16273 | 8.9109 | 0.55725 | 0.56954 | 0.47366 | 8.4372 | 0.51259
2012-03-17 | 12:00 bis 13:00 | 0.00058535 | 0.18849 | 0.10426 | 8.1598 | 0.56548 | 0.36492 | 0.48066 | 7.6792 | 0.32843
2012-03-17 | 13:00 bis 14:00 | 0.00037703 | 0.17963 | 0.15883 | 5.2558 | 0.53889 | 0.5559 | 0.45806 | 4.7977 | 0.50031
2012-03-17 | 14:00 bis 15:00 | 0.00022764 | 0.1744 | 0 | 3.1733 | 0.52319 | 0 | 0.44471 | 2.7286 | 0
2012-03-17 | 15:00 bis 16:00 | 0.00020383 | 0.17554 | 0 | 2.8414 | 0.52661 | 0 | 0.44762 | 2.3938 | 0
2012-03-17 | 16:00 bis 17:00 | 8.4824e-05 | 0.17905 | 0 | 1.1824 | 0.53716 | 0 | 0.45658 | 0.72587 | 0
2012-03-17 | 17:00 bis 18:00 | 2.8213e-05 | 0.19362 | 0.20502 | 0.39329 | 0.58085 | 0.71756 | 0.3343 | 0.058994 | 0.053095
2012-03-17 | 18:00 bis 19:00 | 6.0476e-07 | 0.21305 | 0.019098 | 0.0084304 | 0.63916 | 0.066845 | 0.0071658 | 0.0012646 | 0.0011381
2012-03-17 | 19:00 bis 20:00 | 0 | 0.2078 | 0.14421 | 0 | 0.62341 | 0.50475 | 0 | 0 | 0
2012-03-17 | 20:00 bis 21:00 | 0 | 0.1845 | 0 | 0 | 0.5535 | 0 | 0 | 0 | 0
2012-03-17 | 21:00 bis 22:00 | 0 | 0.15349 | 0.28161 | 0 | 0.46047 | 0.98562 | 0 | 0 | 0
2012-03-17 | 22:00 bis 23:00 | 0 | 0.13127 | 0 | 0 | 0.3938 | 0 | 0 | 0 | 0
2012-03-17 | 23:00 bis 00:00 | 0 | 0.11398 | 0 | 0 | 0.34195 | 0 | 0 | 0 | 0
2012-03-18 | 00:00 bis 01:00 | 0 | 0.10221 | 0 | 0 | 0.30662 | 0 | 0 | 0 | 0
2012-03-18 | 01:00 bis 02:00 | 0 | 0.091521 | 0.19098 | 0 | 0.27456 | 0.66845 | 0 | 0 | 0
2012-03-18 | 02:00 bis 03:00 | 0 | 0.084798 | 0 | 0 | 0.25439 | 0 | 0 | 0 | 0
2012-03-18 | 03:00 bis 04:00 | 0 | 0.080189 | 0.16253 | 0 | 0.24057 | 0.56886 | 0 | 0 | 0
2012-03-18 | 04:00 bis 05:00 | 0 | 0.080818 | 0 | 0 | 0.24245 | 0 | 0 | 0 | 0
2012-03-18 | 05:00 bis 06:00 | 0 | 0.084141 | 0.16487 | 0 | 0.25242 | 0.57705 | 0 | 0 | 0
2012-03-18 | 06:00 bis 07:00 | 1.8669e-06 | 0.089855 | 0 | 0.026024 | 0.26957 | 0 | 0.022121 | 0.0039036 | 0
2012-03-18 | 07:00 bis 08:00 | 5.594e-05 | 0.10314 | 0.20833 | 0.77981 | 0.30942 | 0.72915 | 0.26301 | 0.5168 | 0.46512
2012-03-18 | 08:00 bis 09:00 | 0.00027835 | 0.13966 | 0.055152 | 3.8802 | 0.41899 | 0.19303 | 0.35614 | 3.524 | 0.17373
2012-03-18 | 09:00 bis 10:00 | 0.00051267 | 0.1682 | 0.61836 | 7.1466 | 0.50459 | 2.1643 | 0.4289 | 6.7177 | 1.9478
2012-03-18 | 10:00 bis 11:00 | 0.00070288 | 0.1877 | 0.45057 | 9.7981 | 0.56311 | 1.577 | 0.47864 | 9.3194 | 1.4193
2012-03-18 | 11:00 bis 12:00 | 0.00070173 | 0.2057 | 0.16273 | 9.7821 | 0.61709 | 0.56954 | 0.52452 | 9.2576 | 0.51259
2012-03-18 | 12:00 bis 13:00 | 0.00073469 | 0.20258 | 0.10426 | 10.2416 | 0.60773 | 0.36492 | 0.51657 | 9.725 | 0.32843
2012-03-18 | 13:00 bis 14:00 | 0.0006595 | 0.18162 | 0.15883 | 9.1935 | 0.54485 | 0.5559 | 0.46312 | 8.7304 | 0.50031
2012-03-18 | 14:00 bis 15:00 | 0.00054478 | 0.16485 | 0 | 7.5943 | 0.49456 | 0 | 0.42037 | 7.1739 | 0
2012-03-18 | 15:00 bis 16:00 | 0.00035854 | 0.15886 | 0 | 4.9981 | 0.47657 | 0 | 0.40509 | 4.593 | 0
2012-03-18 | 16:00 bis 17:00 | 0.00015544 | 0.15797 | 0 | 2.1668 | 0.47392 | 0 | 0.40283 | 1.764 | 0
2012-03-18 | 17:00 bis 18:00 | 3.7022e-05 | 0.17211 | 0.20502 | 0.51608 | 0.51634 | 0.71756 | 0.43867 | 0.077413 | 0.069671
2012-03-18 | 18:00 bis 19:00 | 1.4462e-06 | 0.19589 | 0.019098 | 0.02016 | 0.58766 | 0.066845 | 0.017136 | 0.0030239 | 0.0027215
2012-03-18 | 19:00 bis 20:00 | 0 | 0.20272 | 0.14421 | 0 | 0.60816 | 0.50475 | 0 | 0 | 0
2012-03-18 | 20:00 bis 21:00 | 0 | 0.18541 | 0 | 0 | 0.55623 | 0 | 0 | 0 | 0
2012-03-18 | 21:00 bis 22:00 | 0 | 0.15574 | 0.28161 | 0 | 0.46723 | 0.98562 | 0 | 0 | 0
2012-03-18 | 22:00 bis 23:00 | 0 | 0.13354 | 0 | 0 | 0.40062 | 0 | 0 | 0 | 0
2012-03-18 | 23:00 bis 00:00 | 0 | 0.11436 | 0 | 0 | 0.34307 | 0 | 0 | 0 | 0
2012-03-19 | 00:00 bis 01:00 | 0 | 0.079921 | 0 | 0 | 0.23976 | 0 | 0 | 0 | 0
2012-03-19 | 01:00 bis 02:00 | 0 | 0.069016 | 0.19098 | 0 | 0.20705 | 0.66845 | 0 | 0 | 0
2012-03-19 | 02:00 bis 03:00 | 0 | 0.068347 | 0 | 0 | 0.20504 | 0 | 0 | 0 | 0
2012-03-19 | 03:00 bis 04:00 | 0 | 0.071976 | 0.16253 | 0 | 0.21593 | 0.56886 | 0 | 0 | 0
2012-03-19 | 04:00 bis 05:00 | 0 | 0.078423 | 0 | 0 | 0.23527 | 0 | 0 | 0 | 0
2012-03-19 | 05:00 bis 06:00 | 0 | 0.092128 | 0.16487 | 0 | 0.27638 | 0.57705 | 0 | 0 | 0
2012-03-19 | 06:00 bis 07:00 | 2.0378e-06 | 0.12475 | 0 | 0.028407 | 0.37424 | 0 | 0.024146 | 0.004261 | 0
2012-03-19 | 07:00 bis 08:00 | 5.6019e-05 | 0.13006 | 0.20833 | 0.78091 | 0.39019 | 0.72915 | 0.33166 | 0.44925 | 0.40432
2012-03-19 | 08:00 bis 09:00 | 0.00028131 | 0.11606 | 0.055152 | 3.9214 | 0.34819 | 0.19303 | 0.29596 | 3.6254 | 0.17373
2012-03-19 | 09:00 bis 10:00 | 0.00053298 | 0.10942 | 0.61836 | 7.4297 | 0.32827 | 2.1643 | 0.27903 | 7.1507 | 1.9478
2012-03-19 | 10:00 bis 11:00 | 0.00072083 | 0.10842 | 0.45057 | 10.0484 | 0.32527 | 1.577 | 0.27648 | 9.7719 | 1.4193
2012-03-19 | 11:00 bis 12:00 | 0.00080056 | 0.11442 | 0.16273 | 11.1598 | 0.34326 | 0.56954 | 0.29177 | 10.868 | 0.51259
2012-03-19 | 12:00 bis 13:00 | 0.00079977 | 0.12296 | 0.10426 | 11.1488 | 0.36888 | 0.36492 | 0.31355 | 10.8352 | 0.32843
2012-03-19 | 13:00 bis 14:00 | 0.00074576 | 0.12602 | 0.15883 | 10.3959 | 0.37807 | 0.5559 | 0.32136 | 10.0745 | 0.50031
2012-03-19 | 14:00 bis 15:00 | 0.00062223 | 0.11867 | 0 | 8.6739 | 0.356 | 0 | 0.3026 | 8.3713 | 0
2012-03-19 | 15:00 bis 16:00 | 0.00045003 | 0.11317 | 0 | 6.2735 | 0.3395 | 0 | 0.28858 | 5.9849 | 0
2012-03-19 | 16:00 bis 17:00 | 0.00022757 | 0.11879 | 0 | 3.1724 | 0.35638 | 0 | 0.30292 | 2.8695 | 0
2012-03-19 | 17:00 bis 18:00 | 4.7697e-05 | 0.14553 | 0.20502 | 0.6649 | 0.43658 | 0.71756 | 0.37109 | 0.29381 | 0.26443
2012-03-19 | 18:00 bis 19:00 | 2.9975e-06 | 0.18591 | 0.019098 | 0.041785 | 0.55772 | 0.066845 | 0.035517 | 0.0062678 | 0.005641
2012-03-19 | 19:00 bis 20:00 | 0 | 0.20173 | 0.14421 | 0 | 0.60519 | 0.50475 | 0 | 0 | 0
2012-03-19 | 20:00 bis 21:00 | 0 | 0.18898 | 0 | 0 | 0.56695 | 0 | 0 | 0 | 0
2012-03-19 | 21:00 bis 22:00 | 0 | 0.15564 | 0.28161 | 0 | 0.46691 | 0.98562 | 0 | 0 | 0
2012-03-19 | 22:00 bis 23:00 | 0 | 0.12531 | 0 | 0 | 0.37593 | 0 | 0 | 0 | 0
2012-03-19 | 23:00 bis 00:00 | 0 | 0.096233 | 0 | 0 | 0.2887 | 0 | 0 | 0 | 0
2012-03-20 | 00:00 bis 01:00 | 0 | 0.079921 | 0 | 0 | 0.23976 | 0 | 0 | 0 | 0
2012-03-20 | 01:00 bis 02:00 | 0 | 0.069016 | 0.19098 | 0 | 0.20705 | 0.66845 | 0 | 0 | 0
2012-03-20 | 02:00 bis 03:00 | 0 | 0.068347 | 0 | 0 | 0.20504 | 0 | 0 | 0 | 0
2012-03-20 | 03:00 bis 04:00 | 0 | 0.071976 | 0.16253 | 0 | 0.21593 | 0.56886 | 0 | 0 | 0
2012-03-20 | 04:00 bis 05:00 | 0 | 0.078423 | 0 | 0 | 0.23527 | 0 | 0 | 0 | 0
2012-03-20 | 05:00 bis 06:00 | 0 | 0.092128 | 0.16487 | 0 | 0.27638 | 0.57705 | 0 | 0 | 0
2012-03-20 | 06:00 bis 07:00 | 1.0386e-06 | 0.12475 | 0 | 0.014478 | 0.37424 | 0 | 0.012306 | 0.0021717 | 0
2012-03-20 | 07:00 bis 08:00 | 7.0192e-05 | 0.13006 | 0.20833 | 0.97847 | 0.39019 | 0.72915 | 0.33166 | 0.64681 | 0.58213
2012-03-20 | 08:00 bis 09:00 | 0.0003182 | 0.11606 | 0.055152 | 4.4356 | 0.34819 | 0.19303 | 0.29596 | 4.1397 | 0.17373
2012-03-20 | 09:00 bis 10:00 | 0.00054247 | 0.10942 | 0.61836 | 7.562 | 0.32827 | 2.1643 | 0.27903 | 7.283 | 1.9478
2012-03-20 | 10:00 bis 11:00 | 0.00033761 | 0.10842 | 0.45057 | 4.7063 | 0.32527 | 1.577 | 0.27648 | 4.4299 | 1.4193
2012-03-20 | 11:00 bis 12:00 | 0.00067347 | 0.11442 | 0.16273 | 9.3881 | 0.34326 | 0.56954 | 0.29177 | 9.0963 | 0.51259
2012-03-20 | 12:00 bis 13:00 | 0.00081386 | 0.12296 | 0.10426 | 11.3452 | 0.36888 | 0.36492 | 0.31355 | 11.0317 | 0.32843
2012-03-20 | 13:00 bis 14:00 | 0.00074921 | 0.12602 | 0.15883 | 10.4439 | 0.37807 | 0.5559 | 0.32136 | 10.1226 | 0.50031
2012-03-20 | 14:00 bis 15:00 | 0.0006287 | 0.11867 | 0 | 8.7641 | 0.356 | 0 | 0.3026 | 8.4615 | 0
2012-03-20 | 15:00 bis 16:00 | 0.0004525 | 0.11317 | 0 | 6.3079 | 0.3395 | 0 | 0.28858 | 6.0193 | 0
2012-03-20 | 16:00 bis 17:00 | 0.00022901 | 0.11879 | 0 | 3.1924 | 0.35638 | 0 | 0.30292 | 2.8894 | 0
2012-03-20 | 17:00 bis 18:00 | 4.7526e-05 | 0.14553 | 0.20502 | 0.66252 | 0.43658 | 0.71756 | 0.37109 | 0.29142 | 0.26228
2012-03-20 | 18:00 bis 19:00 | 3.5628e-06 | 0.18591 | 0.019098 | 0.049666 | 0.55772 | 0.066845 | 0.042216 | 0.0074499 | 0.0067049
2012-03-20 | 19:00 bis 20:00 | 0 | 0.20173 | 0.14421 | 0 | 0.60519 | 0.50475 | 0 | 0 | 0
2012-03-20 | 20:00 bis 21:00 | 0 | 0.18898 | 0 | 0 | 0.56695 | 0 | 0 | 0 | 0
2012-03-20 | 21:00 bis 22:00 | 0 | 0.15564 | 0.28161 | 0 | 0.46691 | 0.98562 | 0 | 0 | 0
2012-03-20 | 22:00 bis 23:00 | 0 | 0.12531 | 0 | 0 | 0.37593 | 0 | 0 | 0 | 0
2012-03-20 | 23:00 bis 00:00 | 0 | 0.096233 | 0 | 0 | 0.2887 | 0 | 0 | 0 | 0
2012-03-21 | 00:00 bis 01:00 | 0 | 0.079566 | 0 | 0 | 0.2387 | 0 | 0 | 0 | 0
2012-03-21 | 01:00 bis 02:00 | 0 | 0.068942 | 0.19098 | 0 | 0.20683 | 0.66845 | 0 | 0 | 0
2012-03-21 | 02:00 bis 03:00 | 0 | 0.068469 | 0 | 0 | 0.20541 | 0 | 0 | 0 | 0
2012-03-21 | 03:00 bis 04:00 | 0 | 0.071669 | 0.16253 | 0 | 0.21501 | 0.56886 | 0 | 0 | 0
2012-03-21 | 04:00 bis 05:00 | 0 | 0.077811 | 0 | 0 | 0.23343 | 0 | 0 | 0 | 0
2012-03-21 | 05:00 bis 06:00 | 0 | 0.0901 | 0.16487 | 0 | 0.2703 | 0.57705 | 0 | 0 | 0
2012-03-21 | 06:00 bis 07:00 | 1.7354e-06 | 0.11402 | 0 | 0.024191 | 0.34205 | 0 | 0.020563 | 0.0036287 | 0
2012-03-21 | 07:00 bis 08:00 | 2.9541e-05 | 0.12596 | 0.20833 | 0.4118 | 0.37787 | 0.72915 | 0.32119 | 0.090613 | 0.081552
2012-03-21 | 08:00 bis 09:00 | 0.00021102 | 0.12439 | 0.055152 | 2.9416 | 0.37316 | 0.19303 | 0.31718 | 2.6245 | 0.17373
2012-03-21 | 09:00 bis 10:00 | 0.00013934 | 0.11931 | 0.61836 | 1.9425 | 0.35794 | 2.1643 | 0.30425 | 1.6382 | 1.4744
2012-03-21 | 10:00 bis 11:00 | 0.0002406 | 0.1158 | 0.45057 | 3.354 | 0.34739 | 1.577 | 0.29528 | 3.0587 | 1.4193
2012-03-21 | 11:00 bis 12:00 | 0.00080245 | 0.12003 | 0.16273 | 11.1862 | 0.36009 | 0.56954 | 0.30607 | 10.8801 | 0.51259
2012-03-21 | 12:00 bis 13:00 | 0.00078173 | 0.12586 | 0.10426 | 10.8973 | 0.37758 | 0.36492 | 0.32095 | 10.5764 | 0.32843
2012-03-21 | 13:00 bis 14:00 | 0.00037038 | 0.12157 | 0.15883 | 5.163 | 0.3647 | 0.5559 | 0.30999 | 4.853 | 0.50031
2012-03-21 | 14:00 bis 15:00 | 0.00022145 | 0.11265 | 0 | 3.087 | 0.33794 | 0 | 0.28725 | 2.7997 | 0
2012-03-21 | 15:00 bis 16:00 | 8.1025e-05 | 0.10853 | 0 | 1.1295 | 0.3256 | 0 | 0.27676 | 0.85272 | 0
2012-03-21 | 16:00 bis 17:00 | 7.0994e-06 | 0.11188 | 0 | 0.098965 | 0.33564 | 0 | 0.08412 | 0.014845 | 0
2012-03-21 | 17:00 bis 18:00 | 1.5776e-07 | 0.12539 | 0.20502 | 0.0021992 | 0.37616 | 0.71756 | 0.0018693 | 0.00032988 | 0.00029689
2012-03-21 | 18:00 bis 19:00 | 0 | 0.14487 | 0.019098 | 0 | 0.4346 | 0.066845 | 0 | 0 | 0
2012-03-21 | 19:00 bis 20:00 | 0 | 0.15284 | 0.14421 | 0 | 0.45852 | 0.50475 | 0 | 0 | 0
2012-03-21 | 20:00 bis 21:00 | 0 | 0.15735 | 0 | 0 | 0.47206 | 0 | 0 | 0 | 0
2012-03-21 | 21:00 bis 22:00 | 0 | 0.15168 | 0.28161 | 0 | 0.45504 | 0.98562 | 0 | 0 | 0
2012-03-21 | 22:00 bis 23:00 | 0 | 0.12672 | 0 | 0 | 0.38016 | 0 | 0 | 0 | 0
2012-03-21 | 23:00 bis 00:00 | 0 | 0.096079 | 0 | 0 | 0.28824 | 0 | 0 | 0 | 0
2012-03-22 | 00:00 bis 01:00 | 0 | 0.079566 | 0 | 0 | 0.2387 | 0 | 0 | 0 | 0
2012-03-22 | 01:00 bis 02:00 | 0 | 0.068942 | 0.19098 | 0 | 0.20683 | 0.66845 | 0 | 0 | 0
2012-03-22 | 02:00 bis 03:00 | 0 | 0.068469 | 0 | 0 | 0.20541 | 0 | 0 | 0 | 0
2012-03-22 | 03:00 bis 04:00 | 0 | 0.071669 | 0.16253 | 0 | 0.21501 | 0.56886 | 0 | 0 | 0
2012-03-22 | 04:00 bis 05:00 | 0 | 0.077811 | 0 | 0 | 0.23343 | 0 | 0 | 0 | 0
2012-03-22 | 05:00 bis 06:00 | 0 | 0.0901 | 0.16487 | 0 | 0.2703 | 0.57705 | 0 | 0 | 0
2012-03-22 | 06:00 bis 07:00 | 0 | 0.11402 | 0 | 0 | 0.34205 | 0 | 0 | 0 | 0
2012-03-22 | 07:00 bis 08:00 | 1.0386e-05 | 0.12596 | 0.20833 | 0.14478 | 0.37787 | 0.72915 | 0.12306 | 0.021717 | 0.019546
2012-03-22 | 08:00 bis 09:00 | 2.9988e-05 | 0.12439 | 0.055152 | 0.41804 | 0.37316 | 0.19303 | 0.31718 | 0.10085 | 0.090766
2012-03-22 | 09:00 bis 10:00 | 4.6093e-05 | 0.11931 | 0.61836 | 0.64254 | 0.35794 | 2.1643 | 0.30425 | 0.33829 | 0.30446
2012-03-22 | 10:00 bis 11:00 | 5.005e-05 | 0.1158 | 0.45057 | 0.6977 | 0.34739 | 1.577 | 0.29528 | 0.40243 | 0.36218
2012-03-22 | 11:00 bis 12:00 | 5.4323e-05 | 0.12003 | 0.16273 | 0.75727 | 0.36009 | 0.56954 | 0.30607 | 0.45119 | 0.40607
2012-03-22 | 12:00 bis 13:00 | 6.2737e-05 | 0.12586 | 0.10426 | 0.87456 | 0.37758 | 0.36492 | 0.32095 | 0.55361 | 0.32843
2012-03-22 | 13:00 bis 14:00 | 7.0783e-05 | 0.12157 | 0.15883 | 0.98672 | 0.3647 | 0.5559 | 0.30999 | 0.67672 | 0.50031
2012-03-22 | 14:00 bis 15:00 | 3.1277e-05 | 0.11265 | 0 | 0.436 | 0.33794 | 0 | 0.28725 | 0.14875 | 0
2012-03-22 | 15:00 bis 16:00 | 3.2526e-05 | 0.10853 | 0 | 0.45341 | 0.3256 | 0 | 0.27676 | 0.17664 | 0
2012-03-22 | 16:00 bis 17:00 | 1.2937e-05 | 0.11188 | 0 | 0.18034 | 0.33564 | 0 | 0.15329 | 0.02705 | 0
2012-03-22 | 17:00 bis 18:00 | 3.2079e-06 | 0.12539 | 0.20502 | 0.044718 | 0.37616 | 0.71756 | 0.03801 | 0.0067076 | 0.0060369
2012-03-22 | 18:00 bis 19:00 | 0 | 0.14487 | 0.019098 | 0 | 0.4346 | 0.066845 | 0 | 0 | 0
2012-03-22 | 19:00 bis 20:00 | 0 | 0.15284 | 0.14421 | 0 | 0.45852 | 0.50475 | 0 | 0 | 0
2012-03-22 | 20:00 bis 21:00 | 0 | 0.15735 | 0 | 0 | 0.47206 | 0 | 0 | 0 | 0
2012-03-22 | 21:00 bis 22:00 | 0 | 0.15168 | 0.28161 | 0 | 0.45504 | 0.98562 | 0 | 0 | 0
2012-03-22 | 22:00 bis 23:00 | 0 | 0.12672 | 0 | 0 | 0.38016 | 0 | 0 | 0 | 0
2012-03-22 | 23:00 bis 00:00 | 0 | 0.096079 | 0 | 0 | 0.28824 | 0 | 0 | 0 | 0
2012-03-23 | 00:00 bis 01:00 | 0 | 0.079566 | 0 | 0 | 0.2387 | 0 | 0 | 0 | 0
2012-03-23 | 01:00 bis 02:00 | 0 | 0.068942 | 0.19098 | 0 | 0.20683 | 0.66845 | 0 | 0 | 0
2012-03-23 | 02:00 bis 03:00 | 0 | 0.068469 | 0 | 0 | 0.20541 | 0 | 0 | 0 | 0
2012-03-23 | 03:00 bis 04:00 | 0 | 0.071669 | 0.16253 | 0 | 0.21501 | 0.56886 | 0 | 0 | 0
2012-03-23 | 04:00 bis 05:00 | 0 | 0.077811 | 0 | 0 | 0.23343 | 0 | 0 | 0 | 0
2012-03-23 | 05:00 bis 06:00 | 0 | 0.0901 | 0.16487 | 0 | 0.2703 | 0.57705 | 0 | 0 | 0
2012-03-23 | 06:00 bis 07:00 | 0 | 0.11402 | 0 | 0 | 0.34205 | 0 | 0 | 0 | 0
2012-03-23 | 07:00 bis 08:00 | 9.5447e-06 | 0.12596 | 0.20833 | 0.13305 | 0.37787 | 0.72915 | 0.11309 | 0.019958 | 0.017962
2012-03-23 | 08:00 bis 09:00 | 5.5888e-05 | 0.12439 | 0.055152 | 0.77907 | 0.37316 | 0.19303 | 0.31718 | 0.46189 | 0.17373
2012-03-23 | 09:00 bis 10:00 | 9.5237e-05 | 0.11931 | 0.61836 | 1.3276 | 0.35794 | 2.1643 | 0.30425 | 1.0233 | 0.92101
2012-03-23 | 10:00 bis 11:00 | 0.00014146 | 0.1158 | 0.45057 | 1.972 | 0.34739 | 1.577 | 0.29528 | 1.6767 | 1.4193
2012-03-23 | 11:00 bis 12:00 | 0.00014266 | 0.12003 | 0.16273 | 1.9886 | 0.36009 | 0.56954 | 0.30607 | 1.6826 | 0.51259
2012-03-23 | 12:00 bis 13:00 | 0.00020315 | 0.12586 | 0.10426 | 2.8319 | 0.37758 | 0.36492 | 0.32095 | 2.5109 | 0.32843
2012-03-23 | 13:00 bis 14:00 | 0.00025149 | 0.12157 | 0.15883 | 3.5057 | 0.3647 | 0.5559 | 0.30999 | 3.1957 | 0.50031
2012-03-23 | 14:00 bis 15:00 | 0.00050213 | 0.11265 | 0 | 6.9998 | 0.33794 | 0 | 0.28725 | 6.7125 | 0
2012-03-23 | 15:00 bis 16:00 | 0.0004558 | 0.10853 | 0 | 6.3539 | 0.3256 | 0 | 0.27676 | 6.0772 | 0
2012-03-23 | 16:00 bis 17:00 | 0.00023877 | 0.11188 | 0 | 3.3285 | 0.33564 | 0 | 0.28529 | 3.0432 | 0
2012-03-23 | 17:00 bis 18:00 | 6.2172e-05 | 0.12539 | 0.20502 | 0.86668 | 0.37616 | 0.71756 | 0.31973 | 0.54694 | 0.49225
2012-03-23 | 18:00 bis 19:00 | 4.7592e-06 | 0.14487 | 0.019098 | 0.066343 | 0.4346 | 0.066845 | 0.056392 | 0.0099515 | 0.0089563
2012-03-23 | 19:00 bis 20:00 | 0 | 0.15284 | 0.14421 | 0 | 0.45852 | 0.50475 | 0 | 0 | 0
2012-03-23 | 20:00 bis 21:00 | 0 | 0.15735 | 0 | 0 | 0.47206 | 0 | 0 | 0 | 0
2012-03-23 | 21:00 bis 22:00 | 0 | 0.15168 | 0.28161 | 0 | 0.45504 | 0.98562 | 0 | 0 | 0
2012-03-23 | 22:00 bis 23:00 | 0 | 0.12672 | 0 | 0 | 0.38016 | 0 | 0 | 0 | 0
2012-03-23 | 23:00 bis 00:00 | 0 | 0.096079 | 0 | 0 | 0.28824 | 0 | 0 | 0 | 0
2012-03-24 | 00:00 bis 01:00 | 0 | 0.0798 | 0 | 0 | 0.2394 | 0 | 0 | 0 | 0
2012-03-24 | 01:00 bis 02:00 | 0 | 0.071106 | 0.19098 | 0 | 0.21332 | 0.66845 | 0 | 0 | 0
2012-03-24 | 02:00 bis 03:00 | 0 | 0.067574 | 0 | 0 | 0.20272 | 0 | 0 | 0 | 0
2012-03-24 | 03:00 bis 04:00 | 0 | 0.067208 | 0.16253 | 0 | 0.20163 | 0.56886 | 0 | 0 | 0
2012-03-24 | 04:00 bis 05:00 | 0 | 0.067511 | 0 | 0 | 0.20253 | 0 | 0 | 0 | 0
2012-03-24 | 05:00 bis 06:00 | 0 | 0.079164 | 0.16487 | 0 | 0.23749 | 0.57705 | 0 | 0 | 0
2012-03-24 | 06:00 bis 07:00 | 4.4305e-06 | 0.10245 | 0 | 0.061761 | 0.30735 | 0 | 0.052497 | 0.0092642 | 0
2012-03-24 | 07:00 bis 08:00 | 6.985e-05 | 0.13137 | 0.20833 | 0.97371 | 0.3941 | 0.72915 | 0.33499 | 0.63872 | 0.57485
2012-03-24 | 08:00 bis 09:00 | 0.00029253 | 0.15361 | 0.055152 | 4.0779 | 0.46084 | 0.19303 | 0.39171 | 3.6862 | 0.17373
2012-03-24 | 09:00 bis 10:00 | 0.00053684 | 0.16644 | 0.61836 | 7.4836 | 0.49931 | 2.1643 | 0.42441 | 7.0592 | 1.9478
2012-03-24 | 10:00 bis 11:00 | 0.00068364 | 0.17465 | 0.45057 | 9.53 | 0.52394 | 1.577 | 0.44535 | 9.0846 | 1.4193
2012-03-24 | 11:00 bis 12:00 | 0.00075316 | 0.17344 | 0.16273 | 10.4991 | 0.52032 | 0.56954 | 0.44227 | 10.0568 | 0.51259
2012-03-24 | 12:00 bis 13:00 | 0.00067469 | 0.17253 | 0.10426 | 9.4052 | 0.5176 | 0.36492 | 0.43996 | 8.9652 | 0.32843
2012-03-24 | 13:00 bis 14:00 | 0.00065982 | 0.16973 | 0.15883 | 9.1979 | 0.5092 | 0.5559 | 0.43282 | 8.7651 | 0.50031
2012-03-24 | 14:00 bis 15:00 | 0.00049196 | 0.15843 | 0 | 6.8579 | 0.47528 | 0 | 0.40399 | 6.4539 | 0
2012-03-24 | 15:00 bis 16:00 | 0.00045157 | 0.14973 | 0 | 6.2949 | 0.44919 | 0 | 0.38181 | 5.9131 | 0
2012-03-24 | 16:00 bis 17:00 | 0.00022815 | 0.15306 | 0 | 3.1804 | 0.45919 | 0 | 0.39031 | 2.7901 | 0
2012-03-24 | 17:00 bis 18:00 | 5.3179e-05 | 0.15902 | 0.20502 | 0.74132 | 0.47707 | 0.71756 | 0.40551 | 0.33581 | 0.30223
2012-03-24 | 18:00 bis 19:00 | 5.3114e-06 | 0.17001 | 0.019098 | 0.07404 | 0.51002 | 0.066845 | 0.062934 | 0.011106 | 0.0099955
2012-03-24 | 19:00 bis 20:00 | 0 | 0.17213 | 0.14421 | 0 | 0.5164 | 0.50475 | 0 | 0 | 0
2012-03-24 | 20:00 bis 21:00 | 0 | 0.16476 | 0 | 0 | 0.49428 | 0 | 0 | 0 | 0
2012-03-24 | 21:00 bis 22:00 | 0 | 0.15709 | 0.28161 | 0 | 0.47126 | 0.98562 | 0 | 0 | 0
2012-03-24 | 22:00 bis 23:00 | 0 | 0.1425 | 0 | 0 | 0.42749 | 0 | 0 | 0 | 0
2012-03-24 | 23:00 bis 00:00 | 0 | 0.11746 | 0 | 0 | 0.35239 | 0 | 0 | 0 | 0
2012-03-25 | 00:00 bis 01:00 | 0 | 0.1 | 0 | 0 | 0.30001 | 0 | 0 | 0 | 0
2012-03-25 | 01:00 bis 02:00 | 0 | 0.089905 | 0.19098 | 0 | 0.26972 | 0.66845 | 0 | 0 | 0
2012-03-25 | 02:00 bis 03:00 | 0 | 0.082789 | 0 | 0 | 0.24837 | 0 | 0 | 0 | 0
2012-03-25 | 03:00 bis 04:00 | 0 | 0.078428 | 0.16253 | 0 | 0.23528 | 0.56886 | 0 | 0 | 0
2012-03-25 | 04:00 bis 05:00 | 0 | 0.078338 | 0 | 0 | 0.23501 | 0 | 0 | 0 | 0
2012-03-25 | 05:00 bis 06:00 | 0 | 0.082691 | 0.16487 | 0 | 0.24807 | 0.57705 | 0 | 0 | 0
2012-03-25 | 06:00 bis 07:00 | 5.5086e-06 | 0.094965 | 0 | 0.076789 | 0.2849 | 0 | 0.065271 | 0.011518 | 0
2012-03-25 | 07:00 bis 08:00 | 6.6668e-05 | 0.12094 | 0.20833 | 0.92935 | 0.36281 | 0.72915 | 0.30839 | 0.62097 | 0.55887
2012-03-25 | 08:00 bis 09:00 | 0.00032445 | 0.15024 | 0.055152 | 4.5229 | 0.45072 | 0.19303 | 0.38311 | 4.1398 | 0.17373
2012-03-25 | 09:00 bis 10:00 | 0.00053858 | 0.17286 | 0.61836 | 7.5078 | 0.51859 | 2.1643 | 0.4408 | 7.067 | 1.9478
2012-03-25 | 10:00 bis 11:00 | 0.00064315 | 0.18238 | 0.45057 | 8.9655 | 0.54713 | 1.577 | 0.46506 | 8.5004 | 1.4193
2012-03-25 | 11:00 bis 12:00 | 0.00053049 | 0.18442 | 0.16273 | 7.3951 | 0.55326 | 0.56954 | 0.47027 | 6.9248 | 0.51259
2012-03-25 | 12:00 bis 13:00 | 0.00055418 | 0.1758 | 0.10426 | 7.7253 | 0.52739 | 0.36492 | 0.44828 | 7.277 | 0.32843
2012-03-25 | 13:00 bis 14:00 | 0.00037531 | 0.15819 | 0.15883 | 5.2318 | 0.47456 | 0.5559 | 0.40338 | 4.8284 | 0.50031
2012-03-25 | 14:00 bis 15:00 | 0.00021458 | 0.1419 | 0 | 2.9913 | 0.42571 | 0 | 0.36185 | 2.6295 | 0
2012-03-25 | 15:00 bis 16:00 | 0.00011071 | 0.12981 | 0 | 1.5433 | 0.38944 | 0 | 0.33103 | 1.2123 | 0
2012-03-25 | 16:00 bis 17:00 | 5.3114e-05 | 0.12831 | 0 | 0.7404 | 0.38492 | 0 | 0.32718 | 0.41322 | 0
2012-03-25 | 17:00 bis 18:00 | 1.5093e-05 | 0.13965 | 0.20502 | 0.21039 | 0.41894 | 0.71756 | 0.17883 | 0.031559 | 0.028403
2012-03-25 | 18:00 bis 19:00 | 1.433e-06 | 0.15859 | 0.019098 | 0.019976 | 0.47577 | 0.066845 | 0.01698 | 0.0029964 | 0.0026968
2012-03-25 | 19:00 bis 20:00 | 0 | 0.16832 | 0.14421 | 0 | 0.50495 | 0.50475 | 0 | 0 | 0
2012-03-25 | 20:00 bis 21:00 | 0 | 0.16817 | 0 | 0 | 0.50452 | 0 | 0 | 0 | 0
2012-03-25 | 21:00 bis 22:00 | 0 | 0.15397 | 0.28161 | 0 | 0.46191 | 0.98562 | 0 | 0 | 0
2012-03-25 | 22:00 bis 23:00 | 0 | 0.13068 | 0 | 0 | 0.39204 | 0 | 0 | 0 | 0
2012-03-25 | 23:00 bis 00:00 | 0 | 0.10395 | 0 | 0 | 0.31186 | 0 | 0 | 0 | 0
2012-03-26 | 00:00 bis 01:00 | 0 | 0.079566 | 0 | 0 | 0.2387 | 0 | 0 | 0 | 0
2012-03-26 | 01:00 bis 02:00 | 0 | 0.068942 | 0.19098 | 0 | 0.20683 | 0.66845 | 0 | 0 | 0
2012-03-26 | 02:00 bis 03:00 | 0 | 0.068469 | 0 | 0 | 0.20541 | 0 | 0 | 0 | 0
2012-03-26 | 03:00 bis 04:00 | 0 | 0.071669 | 0.16253 | 0 | 0.21501 | 0.56886 | 0 | 0 | 0
2012-03-26 | 04:00 bis 05:00 | 0 | 0.077811 | 0 | 0 | 0.23343 | 0 | 0 | 0 | 0
2012-03-26 | 05:00 bis 06:00 | 0 | 0.0901 | 0.16487 | 0 | 0.2703 | 0.57705 | 0 | 0 | 0
2012-03-26 | 06:00 bis 07:00 | 0 | 0.11402 | 0 | 0 | 0.34205 | 0 | 0 | 0 | 0
2012-03-26 | 07:00 bis 08:00 | 2.8397e-06 | 0.12596 | 0.20833 | 0.039586 | 0.37787 | 0.72915 | 0.033648 | 0.0059379 | 0.0053441
2012-03-26 | 08:00 bis 09:00 | 2.1666e-05 | 0.12439 | 0.055152 | 0.30203 | 0.37316 | 0.19303 | 0.25672 | 0.045304 | 0.040774
2012-03-26 | 09:00 bis 10:00 | 3.6864e-05 | 0.11931 | 0.61836 | 0.51388 | 0.35794 | 2.1643 | 0.30425 | 0.20964 | 0.18867
2012-03-26 | 10:00 bis 11:00 | 6.0068e-05 | 0.1158 | 0.45057 | 0.83735 | 0.34739 | 1.577 | 0.29528 | 0.54208 | 0.48787
2012-03-26 | 11:00 bis 12:00 | 0.00010059 | 0.12003 | 0.16273 | 1.4022 | 0.36009 | 0.56954 | 0.30607 | 1.0961 | 0.51259
2012-03-26 | 12:00 bis 13:00 | 0.00013481 | 0.12586 | 0.10426 | 1.8792 | 0.37758 | 0.36492 | 0.32095 | 1.5583 | 0.32843
2012-03-26 | 13:00 bis 14:00 | 0.00010031 | 0.12157 | 0.15883 | 1.3983 | 0.3647 | 0.5559 | 0.30999 | 1.0883 | 0.50031
2012-03-26 | 14:00 bis 15:00 | 6.0003e-05 | 0.11265 | 0 | 0.83644 | 0.33794 | 0 | 0.28725 | 0.54919 | 0
2012-03-26 | 15:00 bis 16:00 | 3.3038e-05 | 0.10853 | 0 | 0.46055 | 0.3256 | 0 | 0.27676 | 0.18379 | 0
2012-03-26 | 16:00 bis 17:00 | 8.9268e-06 | 0.11188 | 0 | 0.12444 | 0.33564 | 0 | 0.10577 | 0.018666 | 0
2012-03-26 | 17:00 bis 18:00 | 1.4856e-06 | 0.12539 | 0.20502 | 0.020709 | 0.37616 | 0.71756 | 0.017603 | 0.0031064 | 0.0027958
2012-03-26 | 18:00 bis 19:00 | 3.1553e-07 | 0.14487 | 0.019098 | 0.0043984 | 0.4346 | 0.066845 | 0.0037387 | 0.00065977 | 0.00059379
2012-03-26 | 19:00 bis 20:00 | 0 | 0.15284 | 0.14421 | 0 | 0.45852 | 0.50475 | 0 | 0 | 0
2012-03-26 | 20:00 bis 21:00 | 0 | 0.15735 | 0 | 0 | 0.47206 | 0 | 0 | 0 | 0
2012-03-26 | 21:00 bis 22:00 | 0 | 0.15168 | 0.28161 | 0 | 0.45504 | 0.98562 | 0 | 0 | 0
2012-03-26 | 22:00 bis 23:00 | 0 | 0.12672 | 0 | 0 | 0.38016 | 0 | 0 | 0 | 0
2012-03-26 | 23:00 bis 00:00 | 0 | 0.096079 | 0 | 0 | 0.28824 | 0 | 0 | 0 | 0
2012-03-27 | 00:00 bis 01:00 | 0 | 0.079566 | 0 | 0 | 0.2387 | 0 | 0 | 0 | 0
2012-03-27 | 01:00 bis 02:00 | 0 | 0.068942 | 0.19098 | 0 | 0.20683 | 0.66845 | 0 | 0 | 0
2012-03-27 | 02:00 bis 03:00 | 0 | 0.068469 | 0 | 0 | 0.20541 | 0 | 0 | 0 | 0
2012-03-27 | 03:00 bis 04:00 | 0 | 0.071669 | 0.16253 | 0 | 0.21501 | 0.56886 | 0 | 0 | 0
2012-03-27 | 04:00 bis 05:00 | 0 | 0.077811 | 0 | 0 | 0.23343 | 0 | 0 | 0 | 0
2012-03-27 | 05:00 bis 06:00 | 0 | 0.0901 | 0.16487 | 0 | 0.2703 | 0.57705 | 0 | 0 | 0
2012-03-27 | 06:00 bis 07:00 | 0 | 0.11402 | 0 | 0 | 0.34205 | 0 | 0 | 0 | 0
2012-03-27 | 07:00 bis 08:00 | 1.7512e-05 | 0.12596 | 0.20833 | 0.24411 | 0.37787 | 0.72915 | 0.2075 | 0.036617 | 0.032955
2012-03-27 | 08:00 bis 09:00 | 0.00016331 | 0.12439 | 0.055152 | 2.2766 | 0.37316 | 0.19303 | 0.31718 | 1.9594 | 0.17373
2012-03-27 | 09:00 bis 10:00 | 0.00029993 | 0.11931 | 0.61836 | 4.1811 | 0.35794 | 2.1643 | 0.30425 | 3.8768 | 1.9478
2012-03-27 | 10:00 bis 11:00 | 0.00036238 | 0.1158 | 0.45057 | 5.0516 | 0.34739 | 1.577 | 0.29528 | 4.7563 | 1.4193
2012-03-27 | 11:00 bis 12:00 | 0.00023722 | 0.12003 | 0.16273 | 3.3069 | 0.36009 | 0.56954 | 0.30607 | 3.0008 | 0.51259
2012-03-27 | 12:00 bis 13:00 | 0.00027401 | 0.12586 | 0.10426 | 3.8197 | 0.37758 | 0.36492 | 0.32095 | 3.4987 | 0.32843
2012-03-27 | 13:00 bis 14:00 | 0.0002317 | 0.12157 | 0.15883 | 3.2299 | 0.3647 | 0.5559 | 0.30999 | 2.9199 | 0.50031
2012-03-27 | 14:00 bis 15:00 | 0.00017157 | 0.11265 | 0 | 2.3917 | 0.33794 | 0 | 0.28725 | 2.1044 | 0
2012-03-27 | 15:00 bis 16:00 | 0.00012497 | 0.10853 | 0 | 1.7422 | 0.3256 | 0 | 0.27676 | 1.4654 | 0
2012-03-27 | 16:00 bis 17:00 | 7.2992e-05 | 0.11188 | 0 | 1.0175 | 0.33564 | 0 | 0.28529 | 0.73221 | 0
2012-03-27 | 17:00 bis 18:00 | 6.1449e-05 | 0.12539 | 0.20502 | 0.8566 | 0.37616 | 0.71756 | 0.31973 | 0.53686 | 0.48318
2012-03-27 | 18:00 bis 19:00 | 1.1543e-05 | 0.14487 | 0.019098 | 0.16091 | 0.4346 | 0.066845 | 0.13677 | 0.024136 | 0.021723
2012-03-27 | 19:00 bis 20:00 | 0 | 0.15284 | 0.14421 | 0 | 0.45852 | 0.50475 | 0 | 0 | 0
2012-03-27 | 20:00 bis 21:00 | 0 | 0.15735 | 0 | 0 | 0.47206 | 0 | 0 | 0 | 0
2012-03-27 | 21:00 bis 22:00 | 0 | 0.15168 | 0.28161 | 0 | 0.45504 | 0.98562 | 0 | 0 | 0
2012-03-27 | 22:00 bis 23:00 | 0 | 0.12672 | 0 | 0 | 0.38016 | 0 | 0 | 0 | 0
2012-03-27 | 23:00 bis 00:00 | 0 | 0.096079 | 0 | 0 | 0.28824 | 0 | 0 | 0 | 0
2012-03-28 | 00:00 bis 01:00 | 0 | 0.079566 | 0 | 0 | 0.2387 | 0 | 0 | 0 | 0
2012-03-28 | 01:00 bis 02:00 | 0 | 0.068942 | 0.19098 | 0 | 0.20683 | 0.66845 | 0 | 0 | 0
2012-03-28 | 02:00 bis 03:00 | 0 | 0.068469 | 0 | 0 | 0.20541 | 0 | 0 | 0 | 0
2012-03-28 | 03:00 bis 04:00 | 0 | 0.071669 | 0.16253 | 0 | 0.21501 | 0.56886 | 0 | 0 | 0
2012-03-28 | 04:00 bis 05:00 | 0 | 0.077811 | 0 | 0 | 0.23343 | 0 | 0 | 0 | 0
2012-03-28 | 05:00 bis 06:00 | 0 | 0.0901 | 0.16487 | 0 | 0.2703 | 0.57705 | 0 | 0 | 0
2012-03-28 | 06:00 bis 07:00 | 3.4708e-06 | 0.11402 | 0 | 0.048383 | 0.34205 | 0 | 0.041125 | 0.0072574 | 0
2012-03-28 | 07:00 bis 08:00 | 6.6155e-05 | 0.12596 | 0.20833 | 0.92221 | 0.37787 | 0.72915 | 0.32119 | 0.60102 | 0.54091
2012-03-28 | 08:00 bis 09:00 | 0.00031137 | 0.12439 | 0.055152 | 4.3405 | 0.37316 | 0.19303 | 0.31718 | 4.0233 | 0.17373
2012-03-28 | 09:00 bis 10:00 | 0.00058918 | 0.11931 | 0.61836 | 8.2132 | 0.35794 | 2.1643 | 0.30425 | 7.9089 | 1.9478
2012-03-28 | 10:00 bis 11:00 | 0.0006671 | 0.1158 | 0.45057 | 9.2994 | 0.34739 | 1.577 | 0.29528 | 9.0041 | 1.4193
2012-03-28 | 11:00 bis 12:00 | 0.00087227 | 0.12003 | 0.16273 | 12.1595 | 0.36009 | 0.56954 | 0.30607 | 11.8534 | 0.51259
2012-03-28 | 12:00 bis 13:00 | 0.00084658 | 0.12586 | 0.10426 | 11.8014 | 0.37758 | 0.36492 | 0.32095 | 11.4804 | 0.32843
2012-03-28 | 13:00 bis 14:00 | 0.00077706 | 0.12157 | 0.15883 | 10.8323 | 0.3647 | 0.5559 | 0.30999 | 10.5223 | 0.50031
2012-03-28 | 14:00 bis 15:00 | 0.00065877 | 0.11265 | 0 | 9.1832 | 0.33794 | 0 | 0.28725 | 8.896 | 0
2012-03-28 | 15:00 bis 16:00 | 0.00047249 | 0.10853 | 0 | 6.5865 | 0.3256 | 0 | 0.27676 | 6.3097 | 0
2012-03-28 | 16:00 bis 17:00 | 0.00015579 | 0.11188 | 0 | 2.1717 | 0.33564 | 0 | 0.28529 | 1.8864 | 0
2012-03-28 | 17:00 bis 18:00 | 5.2719e-05 | 0.12539 | 0.20502 | 0.73491 | 0.37616 | 0.71756 | 0.31973 | 0.41517 | 0.37366
2012-03-28 | 18:00 bis 19:00 | 2.2218e-06 | 0.14487 | 0.019098 | 0.030972 | 0.4346 | 0.066845 | 0.026327 | 0.0046459 | 0.0041813
2012-03-28 | 19:00 bis 20:00 | 0 | 0.15284 | 0.14421 | 0 | 0.45852 | 0.50475 | 0 | 0 | 0
2012-03-28 | 20:00 bis 21:00 | 0 | 0.15735 | 0 | 0 | 0.47206 | 0 | 0 | 0 | 0
2012-03-28 | 21:00 bis 22:00 | 0 | 0.15168 | 0.28161 | 0 | 0.45504 | 0.98562 | 0 | 0 | 0
2012-03-28 | 22:00 bis 23:00 | 0 | 0.12672 | 0 | 0 | 0.38016 | 0 | 0 | 0 | 0
2012-03-28 | 23:00 bis 00:00 | 0 | 0.096079 | 0 | 0 | 0.28824 | 0 | 0 | 0 | 0
2012-03-29 | 00:00 bis 01:00 | 0 | 0.079566 | 0 | 0 | 0.2387 | 0 | 0 | 0 | 0
2012-03-29 | 01:00 bis 02:00 | 0 | 0.068942 | 0.19098 | 0 | 0.20683 | 0.66845 | 0 | 0 | 0
2012-03-29 | 02:00 bis 03:00 | 0 | 0.068469 | 0 | 0 | 0.20541 | 0 | 0 | 0 | 0
2012-03-29 | 03:00 bis 04:00 | 0 | 0.071669 | 0.16253 | 0 | 0.21501 | 0.56886 | 0 | 0 | 0
2012-03-29 | 04:00 bis 05:00 | 0 | 0.077811 | 0 | 0 | 0.23343 | 0 | 0 | 0 | 0
2012-03-29 | 05:00 bis 06:00 | 0 | 0.0901 | 0.16487 | 0 | 0.2703 | 0.57705 | 0 | 0 | 0
2012-03-29 | 06:00 bis 07:00 | 0 | 0.11402 | 0 | 0 | 0.34205 | 0 | 0 | 0 | 0
2012-03-29 | 07:00 bis 08:00 | 9.5052e-06 | 0.12596 | 0.20833 | 0.1325 | 0.37787 | 0.72915 | 0.11263 | 0.019875 | 0.017888
2012-03-29 | 08:00 bis 09:00 | 3.3459e-05 | 0.12439 | 0.055152 | 0.46642 | 0.37316 | 0.19303 | 0.31718 | 0.14923 | 0.13431
2012-03-29 | 09:00 bis 10:00 | 5.151e-05 | 0.11931 | 0.61836 | 0.71805 | 0.35794 | 2.1643 | 0.30425 | 0.4138 | 0.37242
2012-03-29 | 10:00 bis 11:00 | 0.00028491 | 0.1158 | 0.45057 | 3.9716 | 0.34739 | 1.577 | 0.29528 | 3.6763 | 1.4193
2012-03-29 | 11:00 bis 12:00 | 0.00016423 | 0.12003 | 0.16273 | 2.2894 | 0.36009 | 0.56954 | 0.30607 | 1.9833 | 0.51259
2012-03-29 | 12:00 bis 13:00 | 0.00013942 | 0.12586 | 0.10426 | 1.9436 | 0.37758 | 0.36492 | 0.32095 | 1.6226 | 0.32843
2012-03-29 | 13:00 bis 14:00 | 8.4127e-05 | 0.12157 | 0.15883 | 1.1727 | 0.3647 | 0.5559 | 0.30999 | 0.86274 | 0.50031
2012-03-29 | 14:00 bis 15:00 | 8.6231e-05 | 0.11265 | 0 | 1.2021 | 0.33794 | 0 | 0.28725 | 0.91481 | 0
2012-03-29 | 15:00 bis 16:00 | 9.1319e-05 | 0.10853 | 0 | 1.273 | 0.3256 | 0 | 0.27676 | 0.99622 | 0
2012-03-29 | 16:00 bis 17:00 | 0.00010184 | 0.11188 | 0 | 1.4196 | 0.33564 | 0 | 0.28529 | 1.1343 | 0
2012-03-29 | 17:00 bis 18:00 | 3.6272e-05 | 0.12539 | 0.20502 | 0.50564 | 0.37616 | 0.71756 | 0.31973 | 0.1859 | 0.16731
2012-03-29 | 18:00 bis 19:00 | 1.55e-05 | 0.14487 | 0.019098 | 0.21607 | 0.4346 | 0.066845 | 0.18366 | 0.032411 | 0.02917
2012-03-29 | 19:00 bis 20:00 | 1.5119e-06 | 0.15284 | 0.14421 | 0.021076 | 0.45852 | 0.50475 | 0.017914 | 0.0031614 | 0.0028452
2012-03-29 | 20:00 bis 21:00 | 0 | 0.15735 | 0 | 0 | 0.47206 | 0 | 0 | 0 | 0
2012-03-29 | 21:00 bis 22:00 | 0 | 0.15168 | 0.28161 | 0 | 0.45504 | 0.98562 | 0 | 0 | 0
2012-03-29 | 22:00 bis 23:00 | 0 | 0.12672 | 0 | 0 | 0.38016 | 0 | 0 | 0 | 0
2012-03-29 | 23:00 bis 00:00 | 0 | 0.096079 | 0 | 0 | 0.28824 | 0 | 0 | 0 | 0
2012-03-30 | 00:00 bis 01:00 | 0 | 0.079566 | 0 | 0 | 0.2387 | 0 | 0 | 0 | 0
2012-03-30 | 01:00 bis 02:00 | 0 | 0.068942 | 0.19098 | 0 | 0.20683 | 0.66845 | 0 | 0 | 0
2012-03-30 | 02:00 bis 03:00 | 0 | 0.068469 | 0 | 0 | 0.20541 | 0 | 0 | 0 | 0
2012-03-30 | 03:00 bis 04:00 | 0 | 0.071669 | 0.16253 | 0 | 0.21501 | 0.56886 | 0 | 0 | 0
2012-03-30 | 04:00 bis 05:00 | 0 | 0.077811 | 0 | 0 | 0.23343 | 0 | 0 | 0 | 0
2012-03-30 | 05:00 bis 06:00 | 0 | 0.0901 | 0.16487 | 0 | 0.2703 | 0.57705 | 0 | 0 | 0
2012-03-30 | 06:00 bis 07:00 | 0 | 0.11402 | 0 | 0 | 0.34205 | 0 | 0 | 0 | 0
2012-03-30 | 07:00 bis 08:00 | 1.6039e-06 | 0.12596 | 0.20833 | 0.022359 | 0.37787 | 0.72915 | 0.019005 | 0.0033538 | 0.0030184
2012-03-30 | 08:00 bis 09:00 | 8.9531e-06 | 0.12439 | 0.055152 | 0.12481 | 0.37316 | 0.19303 | 0.10608 | 0.018721 | 0.016849
2012-03-30 | 09:00 bis 10:00 | 2.3599e-05 | 0.11931 | 0.61836 | 0.32897 | 0.35794 | 2.1643 | 0.27962 | 0.049345 | 0.044411
2012-03-30 | 10:00 bis 11:00 | 4.6948e-05 | 0.1158 | 0.45057 | 0.65445 | 0.34739 | 1.577 | 0.29528 | 0.35917 | 0.32326
2012-03-30 | 11:00 bis 12:00 | 0.00011167 | 0.12003 | 0.16273 | 1.5567 | 0.36009 | 0.56954 | 0.30607 | 1.2506 | 0.51259
2012-03-30 | 12:00 bis 13:00 | 0.00016889 | 0.12586 | 0.10426 | 2.3543 | 0.37758 | 0.36492 | 0.32095 | 2.0333 | 0.32843
2012-03-30 | 13:00 bis 14:00 | 0.000379 | 0.12157 | 0.15883 | 5.2833 | 0.3647 | 0.5559 | 0.30999 | 4.9733 | 0.50031
2012-03-30 | 14:00 bis 15:00 | 0.00037866 | 0.11265 | 0 | 5.2785 | 0.33794 | 0 | 0.28725 | 4.9912 | 0
2012-03-30 | 15:00 bis 16:00 | 0.00028647 | 0.10853 | 0 | 3.9934 | 0.3256 | 0 | 0.27676 | 3.7167 | 0
2012-03-30 | 16:00 bis 17:00 | 0.0001819 | 0.11188 | 0 | 2.5357 | 0.33564 | 0 | 0.28529 | 2.2504 | 0
2012-03-30 | 17:00 bis 18:00 | 0.00013841 | 0.12539 | 0.20502 | 1.9295 | 0.37616 | 0.71756 | 0.31973 | 1.6097 | 0.6458
2012-03-30 | 18:00 bis 19:00 | 5.853e-05 | 0.14487 | 0.019098 | 0.81591 | 0.4346 | 0.066845 | 0.36941 | 0.4465 | 0.06016
2012-03-30 | 19:00 bis 20:00 | 9.9522e-06 | 0.15284 | 0.14421 | 0.13873 | 0.45852 | 0.50475 | 0.11792 | 0.02081 | 0.018729
2012-03-30 | 20:00 bis 21:00 | 0 | 0.15735 | 0 | 0 | 0.47206 | 0 | 0 | 0 | 0
2012-03-30 | 21:00 bis 22:00 | 0 | 0.15168 | 0.28161 | 0 | 0.45504 | 0.98562 | 0 | 0 | 0
2012-03-30 | 22:00 bis 23:00 | 0 | 0.12672 | 0 | 0 | 0.38016 | 0 | 0 | 0 | 0
2012-03-30 | 23:00 bis 00:00 | 0 | 0.096079 | 0 | 0 | 0.28824 | 0 | 0 | 0 | 0
2012-03-31 | 00:00 bis 01:00 | 0 | 0.0798 | 0 | 0 | 0.2394 | 0 | 0 | 0 | 0
2012-03-31 | 01:00 bis 02:00 | 0 | 0.071106 | 0.19098 | 0 | 0.21332 | 0.66845 | 0 | 0 | 0
2012-03-31 | 02:00 bis 03:00 | 0 | 0.067574 | 0 | 0 | 0.20272 | 0 | 0 | 0 | 0
2012-03-31 | 03:00 bis 04:00 | 0 | 0.067208 | 0.16253 | 0 | 0.20163 | 0.56886 | 0 | 0 | 0
2012-03-31 | 04:00 bis 05:00 | 0 | 0.067511 | 0 | 0 | 0.20253 | 0 | 0 | 0 | 0
2012-03-31 | 05:00 bis 06:00 | 0 | 0.079164 | 0.16487 | 0 | 0.23749 | 0.57705 | 0 | 0 | 0
2012-03-31 | 06:00 bis 07:00 | 0 | 0.10245 | 0 | 0 | 0.30735 | 0 | 0 | 0 | 0
2012-03-31 | 07:00 bis 08:00 | 2.7609e-06 | 0.13137 | 0.20833 | 0.038486 | 0.3941 | 0.72915 | 0.032713 | 0.005773 | 0.0051957
2012-03-31 | 08:00 bis 09:00 | 2.636e-05 | 0.15361 | 0.055152 | 0.36745 | 0.46084 | 0.19303 | 0.31234 | 0.055118 | 0.049606
2012-03-31 | 09:00 bis 10:00 | 6.6287e-05 | 0.16644 | 0.61836 | 0.92404 | 0.49931 | 2.1643 | 0.42441 | 0.49963 | 0.44967
2012-03-31 | 10:00 bis 11:00 | 0.00011636 | 0.17465 | 0.45057 | 1.6221 | 0.52394 | 1.577 | 0.44535 | 1.1768 | 1.0591
2012-03-31 | 11:00 bis 12:00 | 0.00023433 | 0.17344 | 0.16273 | 3.2666 | 0.52032 | 0.56954 | 0.44227 | 2.8243 | 0.51259
2012-03-31 | 12:00 bis 13:00 | 0.00039727 | 0.17253 | 0.10426 | 5.538 | 0.5176 | 0.36492 | 0.43996 | 5.098 | 0.32843
2012-03-31 | 13:00 bis 14:00 | 0.00032075 | 0.16973 | 0.15883 | 4.4712 | 0.5092 | 0.5559 | 0.43282 | 4.0384 | 0.50031
2012-03-31 | 14:00 bis 15:00 | 0.00012238 | 0.15843 | 0 | 1.706 | 0.47528 | 0 | 0.40399 | 1.3021 | 0
2012-03-31 | 15:00 bis 16:00 | 8.8216e-05 | 0.14973 | 0 | 1.2297 | 0.44919 | 0 | 0.38181 | 0.84792 | 0
2012-03-31 | 16:00 bis 17:00 | 3.6443e-05 | 0.15306 | 0 | 0.50802 | 0.45919 | 0 | 0.39031 | 0.11771 | 0
2012-03-31 | 17:00 bis 18:00 | 8.6297e-05 | 0.15902 | 0.20502 | 1.203 | 0.47707 | 0.71756 | 0.40551 | 0.79746 | 0.6458
2012-03-31 | 18:00 bis 19:00 | 5.08e-05 | 0.17001 | 0.019098 | 0.70815 | 0.51002 | 0.066845 | 0.43352 | 0.27463 | 0.06016
2012-03-31 | 19:00 bis 20:00 | 1.3581e-05 | 0.17213 | 0.14421 | 0.18932 | 0.5164 | 0.50475 | 0.16092 | 0.028397 | 0.025558
2012-03-31 | 20:00 bis 21:00 | 0 | 0.16476 | 0 | 0 | 0.49428 | 0 | 0 | 0 | 0
2012-03-31 | 21:00 bis 22:00 | 0 | 0.15709 | 0.28161 | 0 | 0.47126 | 0.98562 | 0 | 0 | 0
2012-03-31 | 22:00 bis 23:00 | 0 | 0.1425 | 0 | 0 | 0.42749 | 0 | 0 | 0 | 0
2012-03-31 | 23:00 bis 00:00 | 0 | 0.11746 | 0 | 0 | 0.35239 | 0 | 0 | 0 | 0
2012-04-01 | 00:00 bis 01:00 | 0 | 0.1 | 0 | 0 | 0.30001 | 0 | 0 | 0 | 0
2012-04-01 | 01:00 bis 02:00 | 0 | 0.089905 | 0 | 0 | 0.26972 | 0 | 0 | 0 | 0
2012-04-01 | 02:00 bis 03:00 | 0 | 0.082789 | 0.27206 | 0 | 0.24837 | 0.9522 | 0 | 0 | 0
2012-04-01 | 03:00 bis 04:00 | 0 | 0.078428 | 0.25608 | 0 | 0.23528 | 0.89626 | 0 | 0 | 0
2012-04-01 | 04:00 bis 05:00 | 0 | 0.078338 | 0.14831 | 0 | 0.23501 | 0.51907 | 0 | 0 | 0
2012-04-01 | 05:00 bis 06:00 | 0 | 0.082691 | 0.16838 | 0 | 0.24807 | 0.58932 | 0 | 0 | 0
2012-04-01 | 06:00 bis 07:00 | 0 | 0.094965 | 0.2247 | 0 | 0.2849 | 0.78645 | 0 | 0 | 0
2012-04-01 | 07:00 bis 08:00 | 0 | 0.12094 | 0.23464 | 0 | 0.36281 | 0.82123 | 0 | 0 | 0
2012-04-01 | 08:00 bis 09:00 | 5.8241e-06 | 0.15024 | 0.57334 | 0.081188 | 0.45072 | 2.0067 | 0.06901 | 0.012178 | 0.01096
2012-04-01 | 09:00 bis 10:00 | 8.067e-05 | 0.17286 | 0.57997 | 1.1245 | 0.51859 | 2.0299 | 0.4408 | 0.68374 | 0.61536
2012-04-01 | 10:00 bis 11:00 | 0.00039023 | 0.18238 | 0.23503 | 5.4398 | 0.54713 | 0.8226 | 0.46506 | 4.9747 | 0.74034
2012-04-01 | 11:00 bis 12:00 | 0.00041153 | 0.18442 | 0 | 5.7367 | 0.55326 | 0 | 0.47027 | 5.2664 | 0
2012-04-01 | 12:00 bis 13:00 | 0.00012883 | 0.1758 | 0 | 1.7958 | 0.52739 | 0 | 0.44828 | 1.3476 | 0
2012-04-01 | 13:00 bis 14:00 | 0.00030262 | 0.15819 | 0 | 4.2185 | 0.47456 | 0 | 0.40338 | 3.8151 | 0
2012-04-01 | 14:00 bis 15:00 | 0.00048312 | 0.1419 | 0 | 6.7348 | 0.42571 | 0 | 0.36185 | 6.3729 | 0
2012-04-01 | 15:00 bis 16:00 | 0.00031359 | 0.12981 | 0 | 4.3715 | 0.38944 | 0 | 0.33103 | 4.0405 | 0
2012-04-01 | 16:00 bis 17:00 | 0.00046247 | 0.12831 | 0 | 6.4468 | 0.38492 | 0 | 0.32718 | 6.1197 | 0
2012-04-01 | 17:00 bis 18:00 | 0.0002433 | 0.13965 | 0 | 3.3916 | 0.41894 | 0 | 0.3561 | 3.0355 | 0
2012-04-01 | 18:00 bis 19:00 | 5.0576e-05 | 0.15859 | 0 | 0.70503 | 0.47577 | 0 | 0.40441 | 0.30063 | 0
2012-04-01 | 19:00 bis 20:00 | 6.6392e-06 | 0.16832 | 0 | 0.092551 | 0.50495 | 0 | 0.078668 | 0.013883 | 0
2012-04-01 | 20:00 bis 21:00 | 0 | 0.16817 | 0 | 0 | 0.50452 | 0 | 0 | 0 | 0
2012-04-01 | 21:00 bis 22:00 | 0 | 0.15397 | 0 | 0 | 0.46191 | 0 | 0 | 0 | 0
2012-04-01 | 22:00 bis 23:00 | 0 | 0.13068 | 0 | 0 | 0.39204 | 0 | 0 | 0 | 0
2012-04-01 | 23:00 bis 00:00 | 0 | 0.10395 | 0 | 0 | 0.31186 | 0 | 0 | 0 | 0
2012-04-02 | 00:00 bis 01:00 | 0 | 0.079566 | 0 | 0 | 0.2387 | 0 | 0 | 0 | 0
2012-04-02 | 01:00 bis 02:00 | 0 | 0.068942 | 0 | 0 | 0.20683 | 0 | 0 | 0 | 0
2012-04-02 | 02:00 bis 03:00 | 0 | 0.068469 | 0.27206 | 0 | 0.20541 | 0.9522 | 0 | 0 | 0
2012-04-02 | 03:00 bis 04:00 | 0 | 0.071669 | 0.25608 | 0 | 0.21501 | 0.89626 | 0 | 0 | 0
2012-04-02 | 04:00 bis 05:00 | 0 | 0.077811 | 0.14831 | 0 | 0.23343 | 0.51907 | 0 | 0 | 0
2012-04-02 | 05:00 bis 06:00 | 0 | 0.0901 | 0.16838 | 0 | 0.2703 | 0.58932 | 0 | 0 | 0
2012-04-02 | 06:00 bis 07:00 | 0 | 0.11402 | 0.2247 | 0 | 0.34205 | 0.78645 | 0 | 0 | 0
2012-04-02 | 07:00 bis 08:00 | 1.6171e-06 | 0.12596 | 0.23464 | 0.022542 | 0.37787 | 0.82123 | 0.019161 | 0.0033813 | 0.0030432
2012-04-02 | 08:00 bis 09:00 | 1.763e-05 | 0.12439 | 0.57334 | 0.24576 | 0.37316 | 2.0067 | 0.2089 | 0.036864 | 0.033178
2012-04-02 | 09:00 bis 10:00 | 5.1155e-05 | 0.11931 | 0.57997 | 0.7131 | 0.35794 | 2.0299 | 0.30425 | 0.40885 | 0.36796
2012-04-02 | 10:00 bis 11:00 | 5.4941e-05 | 0.1158 | 0.23503 | 0.76588 | 0.34739 | 0.8226 | 0.29528 | 0.4706 | 0.42354
2012-04-02 | 11:00 bis 12:00 | 6.985e-05 | 0.12003 | 0 | 0.97371 | 0.36009 | 0 | 0.30607 | 0.66763 | 0
2012-04-02 | 12:00 bis 13:00 | 0.00014431 | 0.12586 | 0 | 2.0117 | 0.37758 | 0 | 0.32095 | 1.6908 | 0
2012-04-02 | 13:00 bis 14:00 | 0.00025153 | 0.12157 | 0 | 3.5063 | 0.3647 | 0 | 0.30999 | 3.1963 | 0
2012-04-02 | 14:00 bis 15:00 | 0.00019713 | 0.11265 | 0 | 2.7479 | 0.33794 | 0 | 0.28725 | 2.4607 | 0
2012-04-02 | 15:00 bis 16:00 | 0.00010248 | 0.10853 | 0 | 1.4286 | 0.3256 | 0 | 0.27676 | 1.1518 | 0
2012-04-02 | 16:00 bis 17:00 | 6.0647e-05 | 0.11188 | 0 | 0.84542 | 0.33564 | 0 | 0.28529 | 0.56012 | 0
2012-04-02 | 17:00 bis 18:00 | 5.5454e-05 | 0.12539 | 0 | 0.77303 | 0.37616 | 0 | 0.31973 | 0.45329 | 0
2012-04-02 | 18:00 bis 19:00 | 5.3902e-05 | 0.14487 | 0 | 0.7514 | 0.4346 | 0 | 0.36941 | 0.38199 | 0
2012-04-02 | 19:00 bis 20:00 | 5.5875e-06 | 0.15284 | 0 | 0.077889 | 0.45852 | 0 | 0.066206 | 0.011683 | 0
2012-04-02 | 20:00 bis 21:00 | 0 | 0.15735 | 0 | 0 | 0.47206 | 0 | 0 | 0 | 0
2012-04-02 | 21:00 bis 22:00 | 0 | 0.15168 | 0 | 0 | 0.45504 | 0 | 0 | 0 | 0
2012-04-02 | 22:00 bis 23:00 | 0 | 0.12672 | 0 | 0 | 0.38016 | 0 | 0 | 0 | 0
2012-04-02 | 23:00 bis 00:00 | 0 | 0.096079 | 0 | 0 | 0.28824 | 0 | 0 | 0 | 0
2012-04-03 | 00:00 bis 01:00 | 0 | 0.079566 | 0 | 0 | 0.2387 | 0 | 0 | 0 | 0
2012-04-03 | 01:00 bis 02:00 | 0 | 0.068942 | 0 | 0 | 0.20683 | 0 | 0 | 0 | 0
2012-04-03 | 02:00 bis 03:00 | 0 | 0.068469 | 0.27206 | 0 | 0.20541 | 0.9522 | 0 | 0 | 0
2012-04-03 | 03:00 bis 04:00 | 0 | 0.071669 | 0.25608 | 0 | 0.21501 | 0.89626 | 0 | 0 | 0
2012-04-03 | 04:00 bis 05:00 | 0 | 0.077811 | 0.14831 | 0 | 0.23343 | 0.51907 | 0 | 0 | 0
2012-04-03 | 05:00 bis 06:00 | 0 | 0.0901 | 0.16838 | 0 | 0.2703 | 0.58932 | 0 | 0 | 0
2012-04-03 | 06:00 bis 07:00 | 0 | 0.11402 | 0.2247 | 0 | 0.34205 | 0.78645 | 0 | 0 | 0
2012-04-03 | 07:00 bis 08:00 | 9.0714e-06 | 0.12596 | 0.23464 | 0.12646 | 0.37787 | 0.82123 | 0.10749 | 0.018968 | 0.017071
2012-04-03 | 08:00 bis 09:00 | 5.7741e-05 | 0.12439 | 0.57334 | 0.80492 | 0.37316 | 2.0067 | 0.31718 | 0.48773 | 0.43896
2012-04-03 | 09:00 bis 10:00 | 0.00024803 | 0.11931 | 0.57997 | 3.4575 | 0.35794 | 2.0299 | 0.30425 | 3.1533 | 1.8269
2012-04-03 | 10:00 bis 11:00 | 0.00049944 | 0.1158 | 0.23503 | 6.9622 | 0.34739 | 0.8226 | 0.29528 | 6.6669 | 0.74034
2012-04-03 | 11:00 bis 12:00 | 0.00081973 | 0.12003 | 0 | 11.427 | 0.36009 | 0 | 0.30607 | 11.1209 | 0
2012-04-03 | 12:00 bis 13:00 | 0.0008434 | 0.12586 | 0 | 11.757 | 0.37758 | 0 | 0.32095 | 11.4361 | 0
2012-04-03 | 13:00 bis 14:00 | 0.00085901 | 0.12157 | 0 | 11.9746 | 0.3647 | 0 | 0.30999 | 11.6646 | 0
2012-04-03 | 14:00 bis 15:00 | 0.00075574 | 0.11265 | 0 | 10.535 | 0.33794 | 0 | 0.28725 | 10.2478 | 0
2012-04-03 | 15:00 bis 16:00 | 0.00065259 | 0.10853 | 0 | 9.0971 | 0.3256 | 0 | 0.27676 | 8.8203 | 0
2012-04-03 | 16:00 bis 17:00 | 0.00036518 | 0.11188 | 0 | 5.0906 | 0.33564 | 0 | 0.28529 | 4.8054 | 0
2012-04-03 | 17:00 bis 18:00 | 0.00014826 | 0.12539 | 0 | 2.0667 | 0.37616 | 0 | 0.31973 | 1.747 | 0
2012-04-03 | 18:00 bis 19:00 | 5.8754e-05 | 0.14487 | 0 | 0.81903 | 0.4346 | 0 | 0.36941 | 0.44962 | 0
2012-04-03 | 19:00 bis 20:00 | 7.1256e-06 | 0.15284 | 0 | 0.099332 | 0.45852 | 0 | 0.084432 | 0.0149 | 0
2012-04-03 | 20:00 bis 21:00 | 0 | 0.15735 | 0 | 0 | 0.47206 | 0 | 0 | 0 | 0
2012-04-03 | 21:00 bis 22:00 | 0 | 0.15168 | 0 | 0 | 0.45504 | 0 | 0 | 0 | 0
2012-04-03 | 22:00 bis 23:00 | 0 | 0.12672 | 0 | 0 | 0.38016 | 0 | 0 | 0 | 0
2012-04-03 | 23:00 bis 00:00 | 0 | 0.096079 | 0 | 0 | 0.28824 | 0 | 0 | 0 | 0
2012-04-04 | 00:00 bis 01:00 | 0 | 0.079566 | 0 | 0 | 0.2387 | 0 | 0 | 0 | 0
2012-04-04 | 01:00 bis 02:00 | 0 | 0.068942 | 0 | 0 | 0.20683 | 0 | 0 | 0 | 0
2012-04-04 | 02:00 bis 03:00 | 0 | 0.068469 | 0.27206 | 0 | 0.20541 | 0.9522 | 0 | 0 | 0
2012-04-04 | 03:00 bis 04:00 | 0 | 0.071669 | 0.25608 | 0 | 0.21501 | 0.89626 | 0 | 0 | 0
2012-04-04 | 04:00 bis 05:00 | 0 | 0.077811 | 0.14831 | 0 | 0.23343 | 0.51907 | 0 | 0 | 0
2012-04-04 | 05:00 bis 06:00 | 0 | 0.0901 | 0.16838 | 0 | 0.2703 | 0.58932 | 0 | 0 | 0
2012-04-04 | 06:00 bis 07:00 | 0 | 0.11402 | 0.2247 | 0 | 0.34205 | 0.78645 | 0 | 0 | 0
2012-04-04 | 07:00 bis 08:00 | 3.0632e-06 | 0.12596 | 0.23464 | 0.042702 | 0.37787 | 0.82123 | 0.036296 | 0.0064052 | 0.0057647
2012-04-04 | 08:00 bis 09:00 | 2.3257e-05 | 0.12439 | 0.57334 | 0.3242 | 0.37316 | 2.0067 | 0.27557 | 0.04863 | 0.043767
2012-04-04 | 09:00 bis 10:00 | 5.431e-05 | 0.11931 | 0.57997 | 0.75708 | 0.35794 | 2.0299 | 0.30425 | 0.45283 | 0.40755
2012-04-04 | 10:00 bis 11:00 | 7.4083e-05 | 0.1158 | 0.23503 | 1.0327 | 0.34739 | 0.8226 | 0.29528 | 0.73744 | 0.6637
2012-04-04 | 11:00 bis 12:00 | 0.00011555 | 0.12003 | 0 | 1.6107 | 0.36009 | 0 | 0.30607 | 1.3047 | 0
2012-04-04 | 12:00 bis 13:00 | 0.00013518 | 0.12586 | 0 | 1.8844 | 0.37758 | 0 | 0.32095 | 1.5634 | 0
2012-04-04 | 13:00 bis 14:00 | 0.00013169 | 0.12157 | 0 | 1.8358 | 0.3647 | 0 | 0.30999 | 1.5258 | 0
2012-04-04 | 14:00 bis 15:00 | 0.00011869 | 0.11265 | 0 | 1.6545 | 0.33794 | 0 | 0.28725 | 1.3673 | 0
2012-04-04 | 15:00 bis 16:00 | 0.00012288 | 0.10853 | 0 | 1.713 | 0.3256 | 0 | 0.27676 | 1.4362 | 0
2012-04-04 | 16:00 bis 17:00 | 6.4262e-05 | 0.11188 | 0 | 0.89582 | 0.33564 | 0 | 0.28529 | 0.61052 | 0
2012-04-04 | 17:00 bis 18:00 | 4.5922e-05 | 0.12539 | 0 | 0.64016 | 0.37616 | 0 | 0.31973 | 0.32042 | 0
2012-04-04 | 18:00 bis 19:00 | 1.997e-05 | 0.14487 | 0 | 0.27838 | 0.4346 | 0 | 0.23663 | 0.041758 | 0
2012-04-04 | 19:00 bis 20:00 | 3.6549e-06 | 0.15284 | 0 | 0.050949 | 0.45852 | 0 | 0.043306 | 0.0076423 | 0
2012-04-04 | 20:00 bis 21:00 | 0 | 0.15735 | 0 | 0 | 0.47206 | 0 | 0 | 0 | 0
2012-04-04 | 21:00 bis 22:00 | 0 | 0.15168 | 0 | 0 | 0.45504 | 0 | 0 | 0 | 0
2012-04-04 | 22:00 bis 23:00 | 0 | 0.12672 | 0 | 0 | 0.38016 | 0 | 0 | 0 | 0
2012-04-04 | 23:00 bis 00:00 | 0 | 0.096079 | 0 | 0 | 0.28824 | 0 | 0 | 0 | 0
2012-04-05 | 00:00 bis 01:00 | 0 | 0.079566 | 0 | 0 | 0.2387 | 0 | 0 | 0 | 0
2012-04-05 | 01:00 bis 02:00 | 0 | 0.068942 | 0 | 0 | 0.20683 | 0 | 0 | 0 | 0
2012-04-05 | 02:00 bis 03:00 | 0 | 0.068469 | 0.27206 | 0 | 0.20541 | 0.9522 | 0 | 0 | 0
2012-04-05 | 03:00 bis 04:00 | 0 | 0.071669 | 0.25608 | 0 | 0.21501 | 0.89626 | 0 | 0 | 0
2012-04-05 | 04:00 bis 05:00 | 0 | 0.077811 | 0.14831 | 0 | 0.23343 | 0.51907 | 0 | 0 | 0
2012-04-05 | 05:00 bis 06:00 | 0 | 0.0901 | 0.16838 | 0 | 0.2703 | 0.58932 | 0 | 0 | 0
2012-04-05 | 06:00 bis 07:00 | 0 | 0.11402 | 0.2247 | 0 | 0.34205 | 0.78645 | 0 | 0 | 0
2012-04-05 | 07:00 bis 08:00 | 1.0688e-05 | 0.12596 | 0.23464 | 0.149 | 0.37787 | 0.82123 | 0.12665 | 0.02235 | 0.020115
2012-04-05 | 08:00 bis 09:00 | 0.00010382 | 0.12439 | 0.57334 | 1.4473 | 0.37316 | 2.0067 | 0.31718 | 1.1301 | 1.0171
2012-04-05 | 09:00 bis 10:00 | 0.00038475 | 0.11931 | 0.57997 | 5.3634 | 0.35794 | 2.0299 | 0.30425 | 5.0591 | 1.8269
2012-04-05 | 10:00 bis 11:00 | 0.00048515 | 0.1158 | 0.23503 | 6.763 | 0.34739 | 0.8226 | 0.29528 | 6.4677 | 0.74034
2012-04-05 | 11:00 bis 12:00 | 0.00046142 | 0.12003 | 0 | 6.4322 | 0.36009 | 0 | 0.30607 | 6.1261 | 0
2012-04-05 | 12:00 bis 13:00 | 0.00044308 | 0.12586 | 0 | 6.1765 | 0.37758 | 0 | 0.32095 | 5.8556 | 0
2012-04-05 | 13:00 bis 14:00 | 0.00048307 | 0.12157 | 0 | 6.734 | 0.3647 | 0 | 0.30999 | 6.424 | 0
2012-04-05 | 14:00 bis 15:00 | 0.0006406 | 0.11265 | 0 | 8.9299 | 0.33794 | 0 | 0.28725 | 8.6427 | 0
2012-04-05 | 15:00 bis 16:00 | 0.0006642 | 0.10853 | 0 | 9.2589 | 0.3256 | 0 | 0.27676 | 8.9821 | 0
2012-04-05 | 16:00 bis 17:00 | 0.00049028 | 0.11188 | 0 | 6.8344 | 0.33564 | 0 | 0.28529 | 6.5492 | 0
2012-04-05 | 17:00 bis 18:00 | 0.0001723 | 0.12539 | 0 | 2.4019 | 0.37616 | 0 | 0.31973 | 2.0822 | 0
2012-04-05 | 18:00 bis 19:00 | 4.5751e-05 | 0.14487 | 0 | 0.63777 | 0.4346 | 0 | 0.36941 | 0.26837 | 0
2012-04-05 | 19:00 bis 20:00 | 1.0426e-05 | 0.15284 | 0 | 0.14533 | 0.45852 | 0 | 0.12353 | 0.0218 | 0
2012-04-05 | 20:00 bis 21:00 | 0 | 0.15735 | 0 | 0 | 0.47206 | 0 | 0 | 0 | 0
2012-04-05 | 21:00 bis 22:00 | 0 | 0.15168 | 0 | 0 | 0.45504 | 0 | 0 | 0 | 0
2012-04-05 | 22:00 bis 23:00 | 0 | 0.12672 | 0 | 0 | 0.38016 | 0 | 0 | 0 | 0
2012-04-05 | 23:00 bis 00:00 | 0 | 0.096079 | 0 | 0 | 0.28824 | 0 | 0 | 0 | 0
2012-04-06 | 00:00 bis 01:00 | 0 | 0.1 | 0 | 0 | 0.30001 | 0 | 0 | 0 | 0
2012-04-06 | 01:00 bis 02:00 | 0 | 0.089905 | 0 | 0 | 0.26972 | 0 | 0 | 0 | 0
2012-04-06 | 02:00 bis 03:00 | 0 | 0.082789 | 0.27206 | 0 | 0.24837 | 0.9522 | 0 | 0 | 0
2012-04-06 | 03:00 bis 04:00 | 0 | 0.078428 | 0.25608 | 0 | 0.23528 | 0.89626 | 0 | 0 | 0
2012-04-06 | 04:00 bis 05:00 | 0 | 0.078338 | 0.14831 | 0 | 0.23501 | 0.51907 | 0 | 0 | 0
2012-04-06 | 05:00 bis 06:00 | 0 | 0.082691 | 0.16838 | 0 | 0.24807 | 0.58932 | 0 | 0 | 0
2012-04-06 | 06:00 bis 07:00 | 0 | 0.094965 | 0.2247 | 0 | 0.2849 | 0.78645 | 0 | 0 | 0
2012-04-06 | 07:00 bis 08:00 | 1.0123e-05 | 0.12094 | 0.23464 | 0.14112 | 0.36281 | 0.82123 | 0.11995 | 0.021168 | 0.019051
2012-04-06 | 08:00 bis 09:00 | 0.00010139 | 0.15024 | 0.57334 | 1.4134 | 0.45072 | 2.0067 | 0.38311 | 1.0303 | 0.92723
2012-04-06 | 09:00 bis 10:00 | 0.00013838 | 0.17286 | 0.57997 | 1.9291 | 0.51859 | 2.0299 | 0.4408 | 1.4883 | 1.3395
2012-04-06 | 10:00 bis 11:00 | 0.00017813 | 0.18238 | 0.23503 | 2.4831 | 0.54713 | 0.8226 | 0.46506 | 2.018 | 0.74034
2012-04-06 | 11:00 bis 12:00 | 0.00023625 | 0.18442 | 0 | 3.2933 | 0.55326 | 0 | 0.47027 | 2.8231 | 0
2012-04-06 | 12:00 bis 13:00 | 0.00030685 | 0.1758 | 0 | 4.2775 | 0.52739 | 0 | 0.44828 | 3.8292 | 0
2012-04-06 | 13:00 bis 14:00 | 0.00016998 | 0.15819 | 0 | 2.3695 | 0.47456 | 0 | 0.40338 | 1.9661 | 0
2012-04-06 | 14:00 bis 15:00 | 0.00026066 | 0.1419 | 0 | 3.6337 | 0.42571 | 0 | 0.36185 | 3.2718 | 0
2012-04-06 | 15:00 bis 16:00 | 6.8285e-05 | 0.12981 | 0 | 0.9519 | 0.38944 | 0 | 0.33103 | 0.62087 | 0
2012-04-06 | 16:00 bis 17:00 | 5.0327e-05 | 0.12831 | 0 | 0.70155 | 0.38492 | 0 | 0.32718 | 0.37437 | 0
2012-04-06 | 17:00 bis 18:00 | 0.00012115 | 0.13965 | 0 | 1.6888 | 0.41894 | 0 | 0.3561 | 1.3327 | 0
2012-04-06 | 18:00 bis 19:00 | 6.4696e-05 | 0.15859 | 0 | 0.90186 | 0.47577 | 0 | 0.40441 | 0.49746 | 0
2012-04-06 | 19:00 bis 20:00 | 1.5684e-05 | 0.16832 | 0 | 0.21864 | 0.50495 | 0 | 0.18584 | 0.032796 | 0
2012-04-06 | 20:00 bis 21:00 | 0 | 0.16817 | 0 | 0 | 0.50452 | 0 | 0 | 0 | 0
2012-04-06 | 21:00 bis 22:00 | 0 | 0.15397 | 0 | 0 | 0.46191 | 0 | 0 | 0 | 0
2012-04-06 | 22:00 bis 23:00 | 0 | 0.13068 | 0 | 0 | 0.39204 | 0 | 0 | 0 | 0
2012-04-06 | 23:00 bis 00:00 | 0 | 0.10395 | 0 | 0 | 0.31186 | 0 | 0 | 0 | 0
2012-04-07 | 00:00 bis 01:00 | 0 | 0.0798 | 0 | 0 | 0.2394 | 0 | 0 | 0 | 0
2012-04-07 | 01:00 bis 02:00 | 0 | 0.071106 | 0 | 0 | 0.21332 | 0 | 0 | 0 | 0
2012-04-07 | 02:00 bis 03:00 | 0 | 0.067574 | 0.27206 | 0 | 0.20272 | 0.9522 | 0 | 0 | 0
2012-04-07 | 03:00 bis 04:00 | 0 | 0.067208 | 0.25608 | 0 | 0.20163 | 0.89626 | 0 | 0 | 0
2012-04-07 | 04:00 bis 05:00 | 0 | 0.067511 | 0.14831 | 0 | 0.20253 | 0.51907 | 0 | 0 | 0
2012-04-07 | 05:00 bis 06:00 | 0 | 0.079164 | 0.16838 | 0 | 0.23749 | 0.58932 | 0 | 0 | 0
2012-04-07 | 06:00 bis 07:00 | 0 | 0.10245 | 0.2247 | 0 | 0.30735 | 0.78645 | 0 | 0 | 0
2012-04-07 | 07:00 bis 08:00 | 1.2332e-05 | 0.13137 | 0.23464 | 0.17191 | 0.3941 | 0.82123 | 0.14612 | 0.025786 | 0.023207
2012-04-07 | 08:00 bis 09:00 | 0.00011242 | 0.15361 | 0.57334 | 1.5671 | 0.46084 | 2.0067 | 0.39171 | 1.1754 | 1.0579
2012-04-07 | 09:00 bis 10:00 | 0.00038626 | 0.16644 | 0.57997 | 5.3844 | 0.49931 | 2.0299 | 0.42441 | 4.96 | 1.8269
2012-04-07 | 10:00 bis 11:00 | 0.00053864 | 0.17465 | 0.23503 | 7.5087 | 0.52394 | 0.8226 | 0.44535 | 7.0633 | 0.74034
2012-04-07 | 11:00 bis 12:00 | 0.00050313 | 0.17344 | 0 | 7.0137 | 0.52032 | 0 | 0.44227 | 6.5714 | 0
2012-04-07 | 12:00 bis 13:00 | 0.00087741 | 0.17253 | 0 | 12.2312 | 0.5176 | 0 | 0.43996 | 11.7912 | 0
2012-04-07 | 13:00 bis 14:00 | 0.00080171 | 0.16973 | 0 | 11.1759 | 0.5092 | 0 | 0.43282 | 10.7431 | 0
2012-04-07 | 14:00 bis 15:00 | 0.00073552 | 0.15843 | 0 | 10.2531 | 0.47528 | 0 | 0.40399 | 9.8492 | 0
2012-04-07 | 15:00 bis 16:00 | 0.00065377 | 0.14973 | 0 | 9.1136 | 0.44919 | 0 | 0.38181 | 8.7318 | 0
2012-04-07 | 16:00 bis 17:00 | 0.00047698 | 0.15306 | 0 | 6.6492 | 0.45919 | 0 | 0.39031 | 6.2589 | 0
2012-04-07 | 17:00 bis 18:00 | 0.00024503 | 0.15902 | 0 | 3.4158 | 0.47707 | 0 | 0.40551 | 3.0102 | 0
2012-04-07 | 18:00 bis 19:00 | 5.5414e-05 | 0.17001 | 0 | 0.77248 | 0.51002 | 0 | 0.43352 | 0.33896 | 0
2012-04-07 | 19:00 bis 20:00 | 1.1845e-05 | 0.17213 | 0 | 0.16512 | 0.5164 | 0 | 0.14036 | 0.024769 | 0
2012-04-07 | 20:00 bis 21:00 | 0 | 0.16476 | 0 | 0 | 0.49428 | 0 | 0 | 0 | 0
2012-04-07 | 21:00 bis 22:00 | 0 | 0.15709 | 0 | 0 | 0.47126 | 0 | 0 | 0 | 0
2012-04-07 | 22:00 bis 23:00 | 0 | 0.1425 | 0 | 0 | 0.42749 | 0 | 0 | 0 | 0
2012-04-07 | 23:00 bis 00:00 | 0 | 0.11746 | 0 | 0 | 0.35239 | 0 | 0 | 0 | 0
2012-04-08 | 00:00 bis 01:00 | 0 | 0.1 | 0 | 0 | 0.30001 | 0 | 0 | 0 | 0
2012-04-08 | 01:00 bis 02:00 | 0 | 0.089905 | 0 | 0 | 0.26972 | 0 | 0 | 0 | 0
2012-04-08 | 02:00 bis 03:00 | 0 | 0.082789 | 0.27206 | 0 | 0.24837 | 0.9522 | 0 | 0 | 0
2012-04-08 | 03:00 bis 04:00 | 0 | 0.078428 | 0.25608 | 0 | 0.23528 | 0.89626 | 0 | 0 | 0
2012-04-08 | 04:00 bis 05:00 | 0 | 0.078338 | 0.14831 | 0 | 0.23501 | 0.51907 | 0 | 0 | 0
2012-04-08 | 05:00 bis 06:00 | 0 | 0.082691 | 0.16838 | 0 | 0.24807 | 0.58932 | 0 | 0 | 0
2012-04-08 | 06:00 bis 07:00 | 0 | 0.094965 | 0.2247 | 0 | 0.2849 | 0.78645 | 0 | 0 | 0
2012-04-08 | 07:00 bis 08:00 | 1.2016e-05 | 0.12094 | 0.23464 | 0.16751 | 0.36281 | 0.82123 | 0.14238 | 0.025126 | 0.022613
2012-04-08 | 08:00 bis 09:00 | 0.00011802 | 0.15024 | 0.57334 | 1.6452 | 0.45072 | 2.0067 | 0.38311 | 1.2621 | 1.1359
2012-04-08 | 09:00 bis 10:00 | 0.00038814 | 0.17286 | 0.57997 | 5.4106 | 0.51859 | 2.0299 | 0.4408 | 4.9698 | 1.8269
2012-04-08 | 10:00 bis 11:00 | 0.00062054 | 0.18238 | 0.23503 | 8.6503 | 0.54713 | 0.8226 | 0.46506 | 8.1852 | 0.74034
2012-04-08 | 11:00 bis 12:00 | 0.00079235 | 0.18442 | 0 | 11.0454 | 0.55326 | 0 | 0.47027 | 10.5751 | 0
2012-04-08 | 12:00 bis 13:00 | 0.00083709 | 0.1758 | 0 | 11.6691 | 0.52739 | 0 | 0.44828 | 11.2208 | 0
2012-04-08 | 13:00 bis 14:00 | 0.00082083 | 0.15819 | 0 | 11.4424 | 0.47456 | 0 | 0.40338 | 11.039 | 0
2012-04-08 | 14:00 bis 15:00 | 0.00074797 | 0.1419 | 0 | 10.4267 | 0.42571 | 0 | 0.36185 | 10.0648 | 0
2012-04-08 | 15:00 bis 16:00 | 0.00063122 | 0.12981 | 0 | 8.7993 | 0.38944 | 0 | 0.33103 | 8.4682 | 0
2012-04-08 | 16:00 bis 17:00 | 0.00045544 | 0.12831 | 0 | 6.3488 | 0.38492 | 0 | 0.32718 | 6.0216 | 0
2012-04-08 | 17:00 bis 18:00 | 0.00023099 | 0.13965 | 0 | 3.22 | 0.41894 | 0 | 0.3561 | 2.8639 | 0
2012-04-08 | 18:00 bis 19:00 | 6.204e-05 | 0.15859 | 0 | 0.86484 | 0.47577 | 0 | 0.40441 | 0.46044 | 0
2012-04-08 | 19:00 bis 20:00 | 1.4514e-05 | 0.16832 | 0 | 0.20233 | 0.50495 | 0 | 0.17198 | 0.030349 | 0
2012-04-08 | 20:00 bis 21:00 | 0 | 0.16817 | 0 | 0 | 0.50452 | 0 | 0 | 0 | 0
2012-04-08 | 21:00 bis 22:00 | 0 | 0.15397 | 0 | 0 | 0.46191 | 0 | 0 | 0 | 0
2012-04-08 | 22:00 bis 23:00 | 0 | 0.13068 | 0 | 0 | 0.39204 | 0 | 0 | 0 | 0
2012-04-08 | 23:00 bis 00:00 | 0 | 0.10395 | 0 | 0 | 0.31186 | 0 | 0 | 0 | 0
2012-04-09 | 00:00 bis 01:00 | 0 | 0.1 | 0 | 0 | 0.30001 | 0 | 0 | 0 | 0
2012-04-09 | 01:00 bis 02:00 | 0 | 0.089905 | 0 | 0 | 0.26972 | 0 | 0 | 0 | 0
2012-04-09 | 02:00 bis 03:00 | 0 | 0.082789 | 0.27206 | 0 | 0.24837 | 0.9522 | 0 | 0 | 0
2012-04-09 | 03:00 bis 04:00 | 0 | 0.078428 | 0.25608 | 0 | 0.23528 | 0.89626 | 0 | 0 | 0
2012-04-09 | 04:00 bis 05:00 | 0 | 0.078338 | 0.14831 | 0 | 0.23501 | 0.51907 | 0 | 0 | 0
2012-04-09 | 05:00 bis 06:00 | 0 | 0.082691 | 0.16838 | 0 | 0.24807 | 0.58932 | 0 | 0 | 0
2012-04-09 | 06:00 bis 07:00 | 0 | 0.094965 | 0.2247 | 0 | 0.2849 | 0.78645 | 0 | 0 | 0
2012-04-09 | 07:00 bis 08:00 | 1.5789e-05 | 0.12094 | 0.23464 | 0.22011 | 0.36281 | 0.82123 | 0.18709 | 0.033016 | 0.029714
2012-04-09 | 08:00 bis 09:00 | 0.00011288 | 0.15024 | 0.57334 | 1.5735 | 0.45072 | 2.0067 | 0.38311 | 1.1904 | 1.0714
2012-04-09 | 09:00 bis 10:00 | 0.00037223 | 0.17286 | 0.57997 | 5.1889 | 0.51859 | 2.0299 | 0.4408 | 4.7481 | 1.8269
2012-04-09 | 10:00 bis 11:00 | 0.00059836 | 0.18238 | 0.23503 | 8.3411 | 0.54713 | 0.8226 | 0.46506 | 7.876 | 0.74034
2012-04-09 | 11:00 bis 12:00 | 0.00075009 | 0.18442 | 0 | 10.4562 | 0.55326 | 0 | 0.47027 | 9.9859 | 0
2012-04-09 | 12:00 bis 13:00 | 0.00078341 | 0.1758 | 0 | 10.9208 | 0.52739 | 0 | 0.44828 | 10.4725 | 0
2012-04-09 | 13:00 bis 14:00 | 0.00080994 | 0.15819 | 0 | 11.2906 | 0.47456 | 0 | 0.40338 | 10.8872 | 0
2012-04-09 | 14:00 bis 15:00 | 0.0007348 | 0.1419 | 0 | 10.2431 | 0.42571 | 0 | 0.36185 | 9.8812 | 0
2012-04-09 | 15:00 bis 16:00 | 0.0006325 | 0.12981 | 0 | 8.817 | 0.38944 | 0 | 0.33103 | 8.486 | 0
2012-04-09 | 16:00 bis 17:00 | 0.00045494 | 0.12831 | 0 | 6.3418 | 0.38492 | 0 | 0.32718 | 6.0146 | 0
2012-04-09 | 17:00 bis 18:00 | 0.00023098 | 0.13965 | 0 | 3.2198 | 0.41894 | 0 | 0.3561 | 2.8637 | 0
2012-04-09 | 18:00 bis 19:00 | 6.5051e-05 | 0.15859 | 0 | 0.90681 | 0.47577 | 0 | 0.40441 | 0.5024 | 0
2012-04-09 | 19:00 bis 20:00 | 1.479e-05 | 0.16832 | 0 | 0.20618 | 0.50495 | 0 | 0.17525 | 0.030927 | 0
2012-04-09 | 20:00 bis 21:00 | 0 | 0.16817 | 0 | 0 | 0.50452 | 0 | 0 | 0 | 0
2012-04-09 | 21:00 bis 22:00 | 0 | 0.15397 | 0 | 0 | 0.46191 | 0 | 0 | 0 | 0
2012-04-09 | 22:00 bis 23:00 | 0 | 0.13068 | 0 | 0 | 0.39204 | 0 | 0 | 0 | 0
2012-04-09 | 23:00 bis 00:00 | 0 | 0.10395 | 0 | 0 | 0.31186 | 0 | 0 | 0 | 0
2012-04-10 | 00:00 bis 01:00 | 0 | 0.079566 | 0 | 0 | 0.2387 | 0 | 0 | 0 | 0
2012-04-10 | 01:00 bis 02:00 | 0 | 0.068942 | 0 | 0 | 0.20683 | 0 | 0 | 0 | 0
2012-04-10 | 02:00 bis 03:00 | 0 | 0.068469 | 0.27206 | 0 | 0.20541 | 0.9522 | 0 | 0 | 0
2012-04-10 | 03:00 bis 04:00 | 0 | 0.071669 | 0.25608 | 0 | 0.21501 | 0.89626 | 0 | 0 | 0
2012-04-10 | 04:00 bis 05:00 | 0 | 0.077811 | 0.14831 | 0 | 0.23343 | 0.51907 | 0 | 0 | 0
2012-04-10 | 05:00 bis 06:00 | 0 | 0.0901 | 0.16838 | 0 | 0.2703 | 0.58932 | 0 | 0 | 0
2012-04-10 | 06:00 bis 07:00 | 1.972e-07 | 0.11402 | 0.2247 | 0.002749 | 0.34205 | 0.78645 | 0.0023367 | 0.00041235 | 0.00037112
2012-04-10 | 07:00 bis 08:00 | 2.4427e-05 | 0.12596 | 0.23464 | 0.34051 | 0.37787 | 0.82123 | 0.28944 | 0.051077 | 0.045969
2012-04-10 | 08:00 bis 09:00 | 0.0001055 | 0.12439 | 0.57334 | 1.4707 | 0.37316 | 2.0067 | 0.31718 | 1.1535 | 1.0382
2012-04-10 | 09:00 bis 10:00 | 0.00034899 | 0.11931 | 0.57997 | 4.8649 | 0.35794 | 2.0299 | 0.30425 | 4.5606 | 1.8269
2012-04-10 | 10:00 bis 11:00 | 0.00058278 | 0.1158 | 0.23503 | 8.1239 | 0.34739 | 0.8226 | 0.29528 | 7.8286 | 0.74034
2012-04-10 | 11:00 bis 12:00 | 0.00075914 | 0.12003 | 0 | 10.5825 | 0.36009 | 0 | 0.30607 | 10.2764 | 0
2012-04-10 | 12:00 bis 13:00 | 0.00081503 | 0.12586 | 0 | 11.3615 | 0.37758 | 0 | 0.32095 | 11.0406 | 0
2012-04-10 | 13:00 bis 14:00 | 0.00079588 | 0.12157 | 0 | 11.0945 | 0.3647 | 0 | 0.30999 | 10.7845 | 0
2012-04-10 | 14:00 bis 15:00 | 0.00067875 | 0.11265 | 0 | 9.4618 | 0.33794 | 0 | 0.28725 | 9.1745 | 0
2012-04-10 | 15:00 bis 16:00 | 0.00054051 | 0.10853 | 0 | 7.5347 | 0.3256 | 0 | 0.27676 | 7.258 | 0
2012-04-10 | 16:00 bis 17:00 | 0.0003924 | 0.11188 | 0 | 5.47 | 0.33564 | 0 | 0.28529 | 5.1847 | 0
2012-04-10 | 17:00 bis 18:00 | 0.00022552 | 0.12539 | 0 | 3.1438 | 0.37616 | 0 | 0.31973 | 2.8241 | 0
2012-04-10 | 18:00 bis 19:00 | 7.0731e-05 | 0.14487 | 0 | 0.98598 | 0.4346 | 0 | 0.36941 | 0.61658 | 0
2012-04-10 | 19:00 bis 20:00 | 1.7236e-05 | 0.15284 | 0 | 0.24026 | 0.45852 | 0 | 0.20423 | 0.03604 | 0
2012-04-10 | 20:00 bis 21:00 | 0 | 0.15735 | 0 | 0 | 0.47206 | 0 | 0 | 0 | 0
2012-04-10 | 21:00 bis 22:00 | 0 | 0.15168 | 0 | 0 | 0.45504 | 0 | 0 | 0 | 0
2012-04-10 | 22:00 bis 23:00 | 0 | 0.12672 | 0 | 0 | 0.38016 | 0 | 0 | 0 | 0
2012-04-10 | 23:00 bis 00:00 | 0 | 0.096079 | 0 | 0 | 0.28824 | 0 | 0 | 0 | 0
2012-04-11 | 00:00 bis 01:00 | 0 | 0.079566 | 0 | 0 | 0.2387 | 0 | 0 | 0 | 0
2012-04-11 | 01:00 bis 02:00 | 0 | 0.068942 | 0 | 0 | 0.20683 | 0 | 0 | 0 | 0
2012-04-11 | 02:00 bis 03:00 | 0 | 0.068469 | 0.27206 | 0 | 0.20541 | 0.9522 | 0 | 0 | 0
2012-04-11 | 03:00 bis 04:00 | 0 | 0.071669 | 0.25608 | 0 | 0.21501 | 0.89626 | 0 | 0 | 0
2012-04-11 | 04:00 bis 05:00 | 0 | 0.077811 | 0.14831 | 0 | 0.23343 | 0.51907 | 0 | 0 | 0
2012-04-11 | 05:00 bis 06:00 | 0 | 0.0901 | 0.16838 | 0 | 0.2703 | 0.58932 | 0 | 0 | 0
2012-04-11 | 06:00 bis 07:00 | 0 | 0.11402 | 0.2247 | 0 | 0.34205 | 0.78645 | 0 | 0 | 0
2012-04-11 | 07:00 bis 08:00 | 4.4963e-06 | 0.12596 | 0.23464 | 0.062678 | 0.37787 | 0.82123 | 0.053276 | 0.0094017 | 0.0084615
2012-04-11 | 08:00 bis 09:00 | 3.3301e-05 | 0.12439 | 0.57334 | 0.46422 | 0.37316 | 2.0067 | 0.31718 | 0.14703 | 0.13233
2012-04-11 | 09:00 bis 10:00 | 0.00015124 | 0.11931 | 0.57997 | 2.1083 | 0.35794 | 2.0299 | 0.30425 | 1.8041 | 1.6237
2012-04-11 | 10:00 bis 11:00 | 0.00028036 | 0.1158 | 0.23503 | 3.9082 | 0.34739 | 0.8226 | 0.29528 | 3.6129 | 0.74034
2012-04-11 | 11:00 bis 12:00 | 0.00028915 | 0.12003 | 0 | 4.0308 | 0.36009 | 0 | 0.30607 | 3.7247 | 0
2012-04-11 | 12:00 bis 13:00 | 0.0006728 | 0.12586 | 0 | 9.3788 | 0.37758 | 0 | 0.32095 | 9.0578 | 0
2012-04-11 | 13:00 bis 14:00 | 0.00040039 | 0.12157 | 0 | 5.5814 | 0.3647 | 0 | 0.30999 | 5.2714 | 0
2012-04-11 | 14:00 bis 15:00 | 0.00052792 | 0.11265 | 0 | 7.3591 | 0.33794 | 0 | 0.28725 | 7.0719 | 0
2012-04-11 | 15:00 bis 16:00 | 0.00043293 | 0.10853 | 0 | 6.035 | 0.3256 | 0 | 0.27676 | 5.7583 | 0
2012-04-11 | 16:00 bis 17:00 | 0.00022573 | 0.11188 | 0 | 3.1467 | 0.33564 | 0 | 0.28529 | 2.8614 | 0
2012-04-11 | 17:00 bis 18:00 | 0.00012111 | 0.12539 | 0 | 1.6883 | 0.37616 | 0 | 0.31973 | 1.3685 | 0
2012-04-11 | 18:00 bis 19:00 | 5.1194e-05 | 0.14487 | 0 | 0.71365 | 0.4346 | 0 | 0.36941 | 0.34424 | 0
2012-04-11 | 19:00 bis 20:00 | 2.4164e-05 | 0.15284 | 0 | 0.33685 | 0.45852 | 0 | 0.28632 | 0.050527 | 0
2012-04-11 | 20:00 bis 21:00 | 0 | 0.15735 | 0 | 0 | 0.47206 | 0 | 0 | 0 | 0
2012-04-11 | 21:00 bis 22:00 | 0 | 0.15168 | 0 | 0 | 0.45504 | 0 | 0 | 0 | 0
2012-04-11 | 22:00 bis 23:00 | 0 | 0.12672 | 0 | 0 | 0.38016 | 0 | 0 | 0 | 0
2012-04-11 | 23:00 bis 00:00 | 0 | 0.096079 | 0 | 0 | 0.28824 | 0 | 0 | 0 | 0
2012-04-12 | 00:00 bis 01:00 | 0 | 0.079566 | 0 | 0 | 0.2387 | 0 | 0 | 0 | 0
2012-04-12 | 01:00 bis 02:00 | 0 | 0.068942 | 0 | 0 | 0.20683 | 0 | 0 | 0 | 0
2012-04-12 | 02:00 bis 03:00 | 0 | 0.068469 | 0.27206 | 0 | 0.20541 | 0.9522 | 0 | 0 | 0
2012-04-12 | 03:00 bis 04:00 | 0 | 0.071669 | 0.25608 | 0 | 0.21501 | 0.89626 | 0 | 0 | 0
2012-04-12 | 04:00 bis 05:00 | 0 | 0.077811 | 0.14831 | 0 | 0.23343 | 0.51907 | 0 | 0 | 0
2012-04-12 | 05:00 bis 06:00 | 0 | 0.0901 | 0.16838 | 0 | 0.2703 | 0.58932 | 0 | 0 | 0
2012-04-12 | 06:00 bis 07:00 | 0 | 0.11402 | 0.2247 | 0 | 0.34205 | 0.78645 | 0 | 0 | 0
2012-04-12 | 07:00 bis 08:00 | 1.9786e-05 | 0.12596 | 0.23464 | 0.27582 | 0.37787 | 0.82123 | 0.23445 | 0.041373 | 0.037236
2012-04-12 | 08:00 bis 09:00 | 8.9452e-05 | 0.12439 | 0.57334 | 1.247 | 0.37316 | 2.0067 | 0.31718 | 0.92977 | 0.8368
2012-04-12 | 09:00 bis 10:00 | 0.0002276 | 0.11931 | 0.57997 | 3.1727 | 0.35794 | 2.0299 | 0.30425 | 2.8685 | 1.8269
2012-04-12 | 10:00 bis 11:00 | 0.00049083 | 0.1158 | 0.23503 | 6.8421 | 0.34739 | 0.8226 | 0.29528 | 6.5469 | 0.74034
2012-04-12 | 11:00 bis 12:00 | 0.00050104 | 0.12003 | 0 | 6.9845 | 0.36009 | 0 | 0.30607 | 6.6785 | 0
2012-04-12 | 12:00 bis 13:00 | 0.00066329 | 0.12586 | 0 | 9.2463 | 0.37758 | 0 | 0.32095 | 8.9253 | 0
2012-04-12 | 13:00 bis 14:00 | 0.00067577 | 0.12157 | 0 | 9.4202 | 0.3647 | 0 | 0.30999 | 9.1102 | 0
2012-04-12 | 14:00 bis 15:00 | 0.00065085 | 0.11265 | 0 | 9.0729 | 0.33794 | 0 | 0.28725 | 8.7856 | 0
2012-04-12 | 15:00 bis 16:00 | 0.00056277 | 0.10853 | 0 | 7.845 | 0.3256 | 0 | 0.27676 | 7.5682 | 0
2012-04-12 | 16:00 bis 17:00 | 0.00036019 | 0.11188 | 0 | 5.021 | 0.33564 | 0 | 0.28529 | 4.7357 | 0
2012-04-12 | 17:00 bis 18:00 | 0.00021878 | 0.12539 | 0 | 3.0498 | 0.37616 | 0 | 0.31973 | 2.73 | 0
2012-04-12 | 18:00 bis 19:00 | 7.591e-05 | 0.14487 | 0 | 1.0582 | 0.4346 | 0 | 0.36941 | 0.68878 | 0
2012-04-12 | 19:00 bis 20:00 | 2.5821e-05 | 0.15284 | 0 | 0.35994 | 0.45852 | 0 | 0.30595 | 0.053991 | 0
2012-04-12 | 20:00 bis 21:00 | 5.9161e-07 | 0.15735 | 0 | 0.0082471 | 0.47206 | 0 | 0.00701 | 0.0012371 | 0
2012-04-12 | 21:00 bis 22:00 | 0 | 0.15168 | 0 | 0 | 0.45504 | 0 | 0 | 0 | 0
2012-04-12 | 22:00 bis 23:00 | 0 | 0.12672 | 0 | 0 | 0.38016 | 0 | 0 | 0 | 0
2012-04-12 | 23:00 bis 00:00 | 0 | 0.096079 | 0 | 0 | 0.28824 | 0 | 0 | 0 | 0
2012-04-13 | 00:00 bis 01:00 | 0 | 0.079566 | 0 | 0 | 0.2387 | 0 | 0 | 0 | 0
2012-04-13 | 01:00 bis 02:00 | 0 | 0.068942 | 0 | 0 | 0.20683 | 0 | 0 | 0 | 0
2012-04-13 | 02:00 bis 03:00 | 0 | 0.068469 | 0.27206 | 0 | 0.20541 | 0.9522 | 0 | 0 | 0
2012-04-13 | 03:00 bis 04:00 | 0 | 0.071669 | 0.25608 | 0 | 0.21501 | 0.89626 | 0 | 0 | 0
2012-04-13 | 04:00 bis 05:00 | 0 | 0.077811 | 0.14831 | 0 | 0.23343 | 0.51907 | 0 | 0 | 0
2012-04-13 | 05:00 bis 06:00 | 0 | 0.0901 | 0.16838 | 0 | 0.2703 | 0.58932 | 0 | 0 | 0
2012-04-13 | 06:00 bis 07:00 | 4.0756e-07 | 0.11402 | 0.2247 | 0.0056813 | 0.34205 | 0.78645 | 0.0048291 | 0.0008522 | 0.00076698
2012-04-13 | 07:00 bis 08:00 | 1.5789e-05 | 0.12596 | 0.23464 | 0.22011 | 0.37787 | 0.82123 | 0.18709 | 0.033016 | 0.029714
2012-04-13 | 08:00 bis 09:00 | 9.3317e-05 | 0.12439 | 0.57334 | 1.3008 | 0.37316 | 2.0067 | 0.31718 | 0.98365 | 0.88529
2012-04-13 | 09:00 bis 10:00 | 0.0002703 | 0.11931 | 0.57997 | 3.768 | 0.35794 | 2.0299 | 0.30425 | 3.4638 | 1.8269
2012-04-13 | 10:00 bis 11:00 | 0.0004481 | 0.1158 | 0.23503 | 6.2465 | 0.34739 | 0.8226 | 0.29528 | 5.9512 | 0.74034
2012-04-13 | 11:00 bis 12:00 | 0.00060623 | 0.12003 | 0 | 8.4509 | 0.36009 | 0 | 0.30607 | 8.1448 | 0
2012-04-13 | 12:00 bis 13:00 | 0.00068713 | 0.12586 | 0 | 9.5785 | 0.37758 | 0 | 0.32095 | 9.2576 | 0
2012-04-13 | 13:00 bis 14:00 | 0.00065982 | 0.12157 | 0 | 9.1979 | 0.3647 | 0 | 0.30999 | 8.8879 | 0
2012-04-13 | 14:00 bis 15:00 | 0.00059738 | 0.11265 | 0 | 8.3275 | 0.33794 | 0 | 0.28725 | 8.0403 | 0
2012-04-13 | 15:00 bis 16:00 | 0.00043338 | 0.10853 | 0 | 6.0413 | 0.3256 | 0 | 0.27676 | 5.7645 | 0
2012-04-13 | 16:00 bis 17:00 | 0.00039821 | 0.11188 | 0 | 5.551 | 0.33564 | 0 | 0.28529 | 5.2657 | 0
2012-04-13 | 17:00 bis 18:00 | 0.00019046 | 0.12539 | 0 | 2.655 | 0.37616 | 0 | 0.31973 | 2.3353 | 0
2012-04-13 | 18:00 bis 19:00 | 8.5416e-05 | 0.14487 | 0 | 1.1907 | 0.4346 | 0 | 0.36941 | 0.82129 | 0
2012-04-13 | 19:00 bis 20:00 | 1.9063e-05 | 0.15284 | 0 | 0.26574 | 0.45852 | 0 | 0.22588 | 0.039861 | 0
2012-04-13 | 20:00 bis 21:00 | 0 | 0.15735 | 0 | 0 | 0.47206 | 0 | 0 | 0 | 0
2012-04-13 | 21:00 bis 22:00 | 0 | 0.15168 | 0 | 0 | 0.45504 | 0 | 0 | 0 | 0
2012-04-13 | 22:00 bis 23:00 | 0 | 0.12672 | 0 | 0 | 0.38016 | 0 | 0 | 0 | 0
2012-04-13 | 23:00 bis 00:00 | 0 | 0.096079 | 0 | 0 | 0.28824 | 0 | 0 | 0 | 0
2012-04-14 | 00:00 bis 01:00 | 0 | 0.0798 | 0 | 0 | 0.2394 | 0 | 0 | 0 | 0
2012-04-14 | 01:00 bis 02:00 | 0 | 0.071106 | 0 | 0 | 0.21332 | 0 | 0 | 0 | 0
2012-04-14 | 02:00 bis 03:00 | 0 | 0.067574 | 0.27206 | 0 | 0.20272 | 0.9522 | 0 | 0 | 0
2012-04-14 | 03:00 bis 04:00 | 0 | 0.067208 | 0.25608 | 0 | 0.20163 | 0.89626 | 0 | 0 | 0
2012-04-14 | 04:00 bis 05:00 | 0 | 0.067511 | 0.14831 | 0 | 0.20253 | 0.51907 | 0 | 0 | 0
2012-04-14 | 05:00 bis 06:00 | 0 | 0.079164 | 0.16838 | 0 | 0.23749 | 0.58932 | 0 | 0 | 0
2012-04-14 | 06:00 bis 07:00 | 3.4182e-07 | 0.10245 | 0.2247 | 0.004765 | 0.30735 | 0.78645 | 0.0040502 | 0.00071475 | 0.00064327
2012-04-14 | 07:00 bis 08:00 | 2.3231e-05 | 0.13137 | 0.23464 | 0.32384 | 0.3941 | 0.82123 | 0.27526 | 0.048575 | 0.043718
2012-04-14 | 08:00 bis 09:00 | 0.00010256 | 0.15361 | 0.57334 | 1.4297 | 0.46084 | 2.0067 | 0.39171 | 1.038 | 0.93417
2012-04-14 | 09:00 bis 10:00 | 0.00034072 | 0.16644 | 0.57997 | 4.7496 | 0.49931 | 2.0299 | 0.42441 | 4.3252 | 1.8269
2012-04-14 | 10:00 bis 11:00 | 0.00059335 | 0.17465 | 0.23503 | 8.2713 | 0.52394 | 0.8226 | 0.44535 | 7.8259 | 0.74034
2012-04-14 | 11:00 bis 12:00 | 0.00077138 | 0.17344 | 0 | 10.7531 | 0.52032 | 0 | 0.44227 | 10.3108 | 0
2012-04-14 | 12:00 bis 13:00 | 0.00081214 | 0.17253 | 0 | 11.3212 | 0.5176 | 0 | 0.43996 | 10.8813 | 0
2012-04-14 | 13:00 bis 14:00 | 0.00080805 | 0.16973 | 0 | 11.2642 | 0.5092 | 0 | 0.43282 | 10.8314 | 0
2012-04-14 | 14:00 bis 15:00 | 0.00066389 | 0.15843 | 0 | 9.2547 | 0.47528 | 0 | 0.40399 | 8.8507 | 0
2012-04-14 | 15:00 bis 16:00 | 0.00051252 | 0.14973 | 0 | 7.1445 | 0.44919 | 0 | 0.38181 | 6.7627 | 0
2012-04-14 | 16:00 bis 17:00 | 0.00045717 | 0.15306 | 0 | 6.373 | 0.45919 | 0 | 0.39031 | 5.9827 | 0
2012-04-14 | 17:00 bis 18:00 | 0.00022534 | 0.15902 | 0 | 3.1412 | 0.47707 | 0 | 0.40551 | 2.7357 | 0
2012-04-14 | 18:00 bis 19:00 | 6.676e-05 | 0.17001 | 0 | 0.93064 | 0.51002 | 0 | 0.43352 | 0.49712 | 0
2012-04-14 | 19:00 bis 20:00 | 1.9642e-05 | 0.17213 | 0 | 0.2738 | 0.5164 | 0 | 0.23273 | 0.04107 | 0
2012-04-14 | 20:00 bis 21:00 | 1.4462e-07 | 0.16476 | 0 | 0.002016 | 0.49428 | 0 | 0.0017136 | 0.00030239 | 0
2012-04-14 | 21:00 bis 22:00 | 0 | 0.15709 | 0 | 0 | 0.47126 | 0 | 0 | 0 | 0
2012-04-14 | 22:00 bis 23:00 | 0 | 0.1425 | 0 | 0 | 0.42749 | 0 | 0 | 0 | 0
2012-04-14 | 23:00 bis 00:00 | 0 | 0.11746 | 0 | 0 | 0.35239 | 0 | 0 | 0 | 0
2012-04-15 | 00:00 bis 01:00 | 0 | 0.1 | 0 | 0 | 0.30001 | 0 | 0 | 0 | 0
2012-04-15 | 01:00 bis 02:00 | 0 | 0.089905 | 0 | 0 | 0.26972 | 0 | 0 | 0 | 0
2012-04-15 | 02:00 bis 03:00 | 0 | 0.082789 | 0.27206 | 0 | 0.24837 | 0.9522 | 0 | 0 | 0
2012-04-15 | 03:00 bis 04:00 | 0 | 0.078428 | 0.25608 | 0 | 0.23528 | 0.89626 | 0 | 0 | 0
2012-04-15 | 04:00 bis 05:00 | 0 | 0.078338 | 0.14831 | 0 | 0.23501 | 0.51907 | 0 | 0 | 0
2012-04-15 | 05:00 bis 06:00 | 0 | 0.082691 | 0.16838 | 0 | 0.24807 | 0.58932 | 0 | 0 | 0
2012-04-15 | 06:00 bis 07:00 | 6.5735e-07 | 0.094965 | 0.2247 | 0.0091634 | 0.2849 | 0.78645 | 0.0077889 | 0.0013745 | 0.0012371
2012-04-15 | 07:00 bis 08:00 | 1.2437e-05 | 0.12094 | 0.23464 | 0.17337 | 0.36281 | 0.82123 | 0.14737 | 0.026006 | 0.023405
2012-04-15 | 08:00 bis 09:00 | 0.00012555 | 0.15024 | 0.57334 | 1.7502 | 0.45072 | 2.0067 | 0.38311 | 1.3671 | 1.2304
2012-04-15 | 09:00 bis 10:00 | 0.00036495 | 0.17286 | 0.57997 | 5.0873 | 0.51859 | 2.0299 | 0.4408 | 4.6466 | 1.8269
2012-04-15 | 10:00 bis 11:00 | 0.00057039 | 0.18238 | 0.23503 | 7.9513 | 0.54713 | 0.8226 | 0.46506 | 7.4862 | 0.74034
2012-04-15 | 11:00 bis 12:00 | 0.00074439 | 0.18442 | 0 | 10.3768 | 0.55326 | 0 | 0.47027 | 9.9066 | 0
2012-04-15 | 12:00 bis 13:00 | 0.00075043 | 0.1758 | 0 | 10.461 | 0.52739 | 0 | 0.44828 | 10.0127 | 0
2012-04-15 | 13:00 bis 14:00 | 0.00077989 | 0.15819 | 0 | 10.8717 | 0.47456 | 0 | 0.40338 | 10.4683 | 0
2012-04-15 | 14:00 bis 15:00 | 0.00071654 | 0.1419 | 0 | 9.9885 | 0.42571 | 0 | 0.36185 | 9.6266 | 0
2012-04-15 | 15:00 bis 16:00 | 0.00060906 | 0.12981 | 0 | 8.4903 | 0.38944 | 0 | 0.33103 | 8.1593 | 0
2012-04-15 | 16:00 bis 17:00 | 0.00044991 | 0.12831 | 0 | 6.2718 | 0.38492 | 0 | 0.32718 | 5.9446 | 0
2012-04-15 | 17:00 bis 18:00 | 0.0002195 | 0.13965 | 0 | 3.0599 | 0.41894 | 0 | 0.3561 | 2.7037 | 0
2012-04-15 | 18:00 bis 19:00 | 8.1235e-05 | 0.15859 | 0 | 1.1324 | 0.47577 | 0 | 0.40441 | 0.72801 | 0
2012-04-15 | 19:00 bis 20:00 | 2.4282e-05 | 0.16832 | 0 | 0.3385 | 0.50495 | 0 | 0.28772 | 0.050775 | 0
2012-04-15 | 20:00 bis 21:00 | 7.8882e-08 | 0.16817 | 0 | 0.0010996 | 0.50452 | 0 | 0.00093467 | 0.00016494 | 0
2012-04-15 | 21:00 bis 22:00 | 0 | 0.15397 | 0 | 0 | 0.46191 | 0 | 0 | 0 | 0
2012-04-15 | 22:00 bis 23:00 | 0 | 0.13068 | 0 | 0 | 0.39204 | 0 | 0 | 0 | 0
2012-04-15 | 23:00 bis 00:00 | 0 | 0.10395 | 0 | 0 | 0.31186 | 0 | 0 | 0 | 0
2012-04-16 | 00:00 bis 01:00 | 0 | 0.079566 | 0 | 0 | 0.2387 | 0 | 0 | 0 | 0
2012-04-16 | 01:00 bis 02:00 | 0 | 0.068942 | 0 | 0 | 0.20683 | 0 | 0 | 0 | 0
2012-04-16 | 02:00 bis 03:00 | 0 | 0.068469 | 0.27206 | 0 | 0.20541 | 0.9522 | 0 | 0 | 0
2012-04-16 | 03:00 bis 04:00 | 0 | 0.071669 | 0.25608 | 0 | 0.21501 | 0.89626 | 0 | 0 | 0
2012-04-16 | 04:00 bis 05:00 | 0 | 0.077811 | 0.14831 | 0 | 0.23343 | 0.51907 | 0 | 0 | 0
2012-04-16 | 05:00 bis 06:00 | 0 | 0.0901 | 0.16838 | 0 | 0.2703 | 0.58932 | 0 | 0 | 0
2012-04-16 | 06:00 bis 07:00 | 5.5217e-07 | 0.11402 | 0.2247 | 0.0076973 | 0.34205 | 0.78645 | 0.0065427 | 0.0011546 | 0.0010391
2012-04-16 | 07:00 bis 08:00 | 1.8314e-05 | 0.12596 | 0.23464 | 0.25529 | 0.37787 | 0.82123 | 0.217 | 0.038294 | 0.034465
2012-04-16 | 08:00 bis 09:00 | 8.3759e-05 | 0.12439 | 0.57334 | 1.1676 | 0.37316 | 2.0067 | 0.31718 | 0.85042 | 0.76538
2012-04-16 | 09:00 bis 10:00 | 0.00024179 | 0.11931 | 0.57997 | 3.3705 | 0.35794 | 2.0299 | 0.30425 | 3.0662 | 1.8269
2012-04-16 | 10:00 bis 11:00 | 0.00045266 | 0.1158 | 0.23503 | 6.3101 | 0.34739 | 0.8226 | 0.29528 | 6.0148 | 0.74034
2012-04-16 | 11:00 bis 12:00 | 0.00051623 | 0.12003 | 0 | 7.1962 | 0.36009 | 0 | 0.30607 | 6.8901 | 0
2012-04-16 | 12:00 bis 13:00 | 0.00039981 | 0.12586 | 0 | 5.5734 | 0.37758 | 0 | 0.32095 | 5.2524 | 0
2012-04-16 | 13:00 bis 14:00 | 0.00034669 | 0.12157 | 0 | 4.8328 | 0.3647 | 0 | 0.30999 | 4.5228 | 0
2012-04-16 | 14:00 bis 15:00 | 0.0005761 | 0.11265 | 0 | 8.0308 | 0.33794 | 0 | 0.28725 | 7.7436 | 0
2012-04-16 | 15:00 bis 16:00 | 0.00028457 | 0.10853 | 0 | 3.9668 | 0.3256 | 0 | 0.27676 | 3.6901 | 0
2012-04-16 | 16:00 bis 17:00 | 0.00022146 | 0.11188 | 0 | 3.0872 | 0.33564 | 0 | 0.28529 | 2.8019 | 0
2012-04-16 | 17:00 bis 18:00 | 0.00016933 | 0.12539 | 0 | 2.3605 | 0.37616 | 0 | 0.31973 | 2.0408 | 0
2012-04-16 | 18:00 bis 19:00 | 0.00010472 | 0.14487 | 0 | 1.4597 | 0.4346 | 0 | 0.36941 | 1.0903 | 0
2012-04-16 | 19:00 bis 20:00 | 2.0181e-05 | 0.15284 | 0 | 0.28132 | 0.45852 | 0 | 0.23912 | 0.042198 | 0
2012-04-16 | 20:00 bis 21:00 | 0 | 0.15735 | 0 | 0 | 0.47206 | 0 | 0 | 0 | 0
2012-04-16 | 21:00 bis 22:00 | 0 | 0.15168 | 0 | 0 | 0.45504 | 0 | 0 | 0 | 0
2012-04-16 | 22:00 bis 23:00 | 0 | 0.12672 | 0 | 0 | 0.38016 | 0 | 0 | 0 | 0
2012-04-16 | 23:00 bis 00:00 | 0 | 0.096079 | 0 | 0 | 0.28824 | 0 | 0 | 0 | 0
2012-04-17 | 00:00 bis 01:00 | 0 | 0.079566 | 0 | 0 | 0.2387 | 0 | 0 | 0 | 0
2012-04-17 | 01:00 bis 02:00 | 0 | 0.068942 | 0 | 0 | 0.20683 | 0 | 0 | 0 | 0
2012-04-17 | 02:00 bis 03:00 | 0 | 0.068469 | 0.27206 | 0 | 0.20541 | 0.9522 | 0 | 0 | 0
2012-04-17 | 03:00 bis 04:00 | 0 | 0.071669 | 0.25608 | 0 | 0.21501 | 0.89626 | 0 | 0 | 0
2012-04-17 | 04:00 bis 05:00 | 0 | 0.077811 | 0.14831 | 0 | 0.23343 | 0.51907 | 0 | 0 | 0
2012-04-17 | 05:00 bis 06:00 | 0 | 0.0901 | 0.16838 | 0 | 0.2703 | 0.58932 | 0 | 0 | 0
2012-04-17 | 06:00 bis 07:00 | 0 | 0.11402 | 0.2247 | 0 | 0.34205 | 0.78645 | 0 | 0 | 0
2012-04-17 | 07:00 bis 08:00 | 0 | 0.12596 | 0.23464 | 0 | 0.37787 | 0.82123 | 0 | 0 | 0
2012-04-17 | 08:00 bis 09:00 | 0 | 0.12439 | 0.57334 | 0 | 0.37316 | 2.0067 | 0 | 0 | 0
2012-04-17 | 09:00 bis 10:00 | 0 | 0.11931 | 0.57997 | 0 | 0.35794 | 2.0299 | 0 | 0 | 0
2012-04-17 | 10:00 bis 11:00 | 0 | 0.1158 | 0.23503 | 0 | 0.34739 | 0.8226 | 0 | 0 | 0
2012-04-17 | 11:00 bis 12:00 | 0 | 0.12003 | 0 | 0 | 0.36009 | 0 | 0 | 0 | 0
2012-04-17 | 12:00 bis 13:00 | 0 | 0.12586 | 0 | 0 | 0.37758 | 0 | 0 | 0 | 0
2012-04-17 | 13:00 bis 14:00 | 0 | 0.12157 | 0 | 0 | 0.3647 | 0 | 0 | 0 | 0
2012-04-17 | 14:00 bis 15:00 | 0 | 0.11265 | 0 | 0 | 0.33794 | 0 | 0 | 0 | 0
2012-04-17 | 15:00 bis 16:00 | 0 | 0.10853 | 0 | 0 | 0.3256 | 0 | 0 | 0 | 0
2012-04-17 | 16:00 bis 17:00 | 0 | 0.11188 | 0 | 0 | 0.33564 | 0 | 0 | 0 | 0
2012-04-17 | 17:00 bis 18:00 | 0 | 0.12539 | 0 | 0 | 0.37616 | 0 | 0 | 0 | 0
2012-04-17 | 18:00 bis 19:00 | 0 | 0.14487 | 0 | 0 | 0.4346 | 0 | 0 | 0 | 0
2012-04-17 | 19:00 bis 20:00 | 0 | 0.15284 | 0 | 0 | 0.45852 | 0 | 0 | 0 | 0
2012-04-17 | 20:00 bis 21:00 | 0 | 0.15735 | 0 | 0 | 0.47206 | 0 | 0 | 0 | 0
2012-04-17 | 21:00 bis 22:00 | 0 | 0.15168 | 0 | 0 | 0.45504 | 0 | 0 | 0 | 0
2012-04-17 | 22:00 bis 23:00 | 0 | 0.12672 | 0 | 0 | 0.38016 | 0 | 0 | 0 | 0
2012-04-17 | 23:00 bis 00:00 | 0 | 0.096079 | 0 | 0 | 0.28824 | 0 | 0 | 0 | 0
2012-04-18 | 00:00 bis 01:00 | 0 | 0.079566 | 0 | 0 | 0.2387 | 0 | 0 | 0 | 0
2012-04-18 | 01:00 bis 02:00 | 0 | 0.068942 | 0 | 0 | 0.20683 | 0 | 0 | 0 | 0
2012-04-18 | 02:00 bis 03:00 | 0 | 0.068469 | 0.27206 | 0 | 0.20541 | 0.9522 | 0 | 0 | 0
2012-04-18 | 03:00 bis 04:00 | 0 | 0.071669 | 0.25608 | 0 | 0.21501 | 0.89626 | 0 | 0 | 0
2012-04-18 | 04:00 bis 05:00 | 0 | 0.077811 | 0.14831 | 0 | 0.23343 | 0.51907 | 0 | 0 | 0
2012-04-18 | 05:00 bis 06:00 | 0 | 0.0901 | 0.16838 | 0 | 0.2703 | 0.58932 | 0 | 0 | 0
2012-04-18 | 06:00 bis 07:00 | 0 | 0.11402 | 0.2247 | 0 | 0.34205 | 0.78645 | 0 | 0 | 0
2012-04-18 | 07:00 bis 08:00 | 0 | 0.12596 | 0.23464 | 0 | 0.37787 | 0.82123 | 0 | 0 | 0
2012-04-18 | 08:00 bis 09:00 | 0 | 0.12439 | 0.57334 | 0 | 0.37316 | 2.0067 | 0 | 0 | 0
2012-04-18 | 09:00 bis 10:00 | 0 | 0.11931 | 0.57997 | 0 | 0.35794 | 2.0299 | 0 | 0 | 0
2012-04-18 | 10:00 bis 11:00 | 0 | 0.1158 | 0.23503 | 0 | 0.34739 | 0.8226 | 0 | 0 | 0
2012-04-18 | 11:00 bis 12:00 | 0 | 0.12003 | 0 | 0 | 0.36009 | 0 | 0 | 0 | 0
2012-04-18 | 12:00 bis 13:00 | 0 | 0.12586 | 0 | 0 | 0.37758 | 0 | 0 | 0 | 0
2012-04-18 | 13:00 bis 14:00 | 0 | 0.12157 | 0 | 0 | 0.3647 | 0 | 0 | 0 | 0
2012-04-18 | 14:00 bis 15:00 | 0 | 0.11265 | 0 | 0 | 0.33794 | 0 | 0 | 0 | 0
2012-04-18 | 15:00 bis 16:00 | 0 | 0.10853 | 0 | 0 | 0.3256 | 0 | 0 | 0 | 0
2012-04-18 | 16:00 bis 17:00 | 0 | 0.11188 | 0 | 0 | 0.33564 | 0 | 0 | 0 | 0
2012-04-18 | 17:00 bis 18:00 | 0 | 0.12539 | 0 | 0 | 0.37616 | 0 | 0 | 0 | 0
2012-04-18 | 18:00 bis 19:00 | 0 | 0.14487 | 0 | 0 | 0.4346 | 0 | 0 | 0 | 0
2012-04-18 | 19:00 bis 20:00 | 0 | 0.15284 | 0 | 0 | 0.45852 | 0 | 0 | 0 | 0
2012-04-18 | 20:00 bis 21:00 | 0 | 0.15735 | 0 | 0 | 0.47206 | 0 | 0 | 0 | 0
2012-04-18 | 21:00 bis 22:00 | 0 | 0.15168 | 0 | 0 | 0.45504 | 0 | 0 | 0 | 0
2012-04-18 | 22:00 bis 23:00 | 0 | 0.12672 | 0 | 0 | 0.38016 | 0 | 0 | 0 | 0
2012-04-18 | 23:00 bis 00:00 | 0 | 0.096079 | 0 | 0 | 0.28824 | 0 | 0 | 0 | 0
2012-04-19 | 00:00 bis 01:00 | 0 | 0.079566 | 0 | 0 | 0.2387 | 0 | 0 | 0 | 0
2012-04-19 | 01:00 bis 02:00 | 0 | 0.068942 | 0 | 0 | 0.20683 | 0 | 0 | 0 | 0
2012-04-19 | 02:00 bis 03:00 | 0 | 0.068469 | 0.27206 | 0 | 0.20541 | 0.9522 | 0 | 0 | 0
2012-04-19 | 03:00 bis 04:00 | 0 | 0.071669 | 0.25608 | 0 | 0.21501 | 0.89626 | 0 | 0 | 0
2012-04-19 | 04:00 bis 05:00 | 0 | 0.077811 | 0.14831 | 0 | 0.23343 | 0.51907 | 0 | 0 | 0
2012-04-19 | 05:00 bis 06:00 | 0 | 0.0901 | 0.16838 | 0 | 0.2703 | 0.58932 | 0 | 0 | 0
2012-04-19 | 06:00 bis 07:00 | 0 | 0.11402 | 0.2247 | 0 | 0.34205 | 0.78645 | 0 | 0 | 0
2012-04-19 | 07:00 bis 08:00 | 0 | 0.12596 | 0.23464 | 0 | 0.37787 | 0.82123 | 0 | 0 | 0
2012-04-19 | 08:00 bis 09:00 | 8.8913e-05 | 0.12439 | 0.57334 | 1.2394 | 0.37316 | 2.0067 | 0.31718 | 0.92226 | 0.83003
2012-04-19 | 09:00 bis 10:00 | 0.00040307 | 0.11931 | 0.57997 | 5.6188 | 0.35794 | 2.0299 | 0.30425 | 5.3146 | 1.8269
2012-04-19 | 10:00 bis 11:00 | 0.00065031 | 0.1158 | 0.23503 | 9.0654 | 0.34739 | 0.8226 | 0.29528 | 8.7701 | 0.74034
2012-04-19 | 11:00 bis 12:00 | 0.00082195 | 0.12003 | 0 | 11.4579 | 0.36009 | 0 | 0.30607 | 11.1519 | 0
2012-04-19 | 12:00 bis 13:00 | 0.00086529 | 0.12586 | 0 | 12.0622 | 0.37758 | 0 | 0.32095 | 11.7412 | 0
2012-04-19 | 13:00 bis 14:00 | 0.00084372 | 0.12157 | 0 | 11.7614 | 0.3647 | 0 | 0.30999 | 11.4514 | 0
2012-04-19 | 14:00 bis 15:00 | 0.00077037 | 0.11265 | 0 | 10.739 | 0.33794 | 0 | 0.28725 | 10.4517 | 0
2012-04-19 | 15:00 bis 16:00 | 0.0006416 | 0.10853 | 0 | 8.9439 | 0.3256 | 0 | 0.27676 | 8.6671 | 0
2012-04-19 | 16:00 bis 17:00 | 0.00046238 | 0.11188 | 0 | 6.4456 | 0.33564 | 0 | 0.28529 | 6.1603 | 0
2012-04-19 | 17:00 bis 18:00 | 0.00023927 | 0.12539 | 0 | 3.3355 | 0.37616 | 0 | 0.31973 | 3.0158 | 0
2012-04-19 | 18:00 bis 19:00 | 5.8241e-05 | 0.14487 | 0 | 0.81188 | 0.4346 | 0 | 0.36941 | 0.44247 | 0
2012-04-19 | 19:00 bis 20:00 | 1.93e-05 | 0.15284 | 0 | 0.26904 | 0.45852 | 0 | 0.22868 | 0.040356 | 0
2012-04-19 | 20:00 bis 21:00 | 5.1273e-07 | 0.15735 | 0 | 0.0071475 | 0.47206 | 0 | 0.0060754 | 0.0010721 | 0
2012-04-19 | 21:00 bis 22:00 | 0 | 0.15168 | 0 | 0 | 0.45504 | 0 | 0 | 0 | 0
2012-04-19 | 22:00 bis 23:00 | 0 | 0.12672 | 0 | 0 | 0.38016 | 0 | 0 | 0 | 0
2012-04-19 | 23:00 bis 00:00 | 0 | 0.096079 | 0 | 0 | 0.28824 | 0 | 0 | 0 | 0
2012-04-20 | 00:00 bis 01:00 | 0 | 0.079566 | 0 | 0 | 0.2387 | 0 | 0 | 0 | 0
2012-04-20 | 01:00 bis 02:00 | 0 | 0.068942 | 0 | 0 | 0.20683 | 0 | 0 | 0 | 0
2012-04-20 | 02:00 bis 03:00 | 0 | 0.068469 | 0.27206 | 0 | 0.20541 | 0.9522 | 0 | 0 | 0
2012-04-20 | 03:00 bis 04:00 | 0 | 0.071669 | 0.25608 | 0 | 0.21501 | 0.89626 | 0 | 0 | 0
2012-04-20 | 04:00 bis 05:00 | 0 | 0.077811 | 0.14831 | 0 | 0.23343 | 0.51907 | 0 | 0 | 0
2012-04-20 | 05:00 bis 06:00 | 0 | 0.0901 | 0.16838 | 0 | 0.2703 | 0.58932 | 0 | 0 | 0
2012-04-20 | 06:00 bis 07:00 | 1.8406e-06 | 0.11402 | 0.2247 | 0.025658 | 0.34205 | 0.78645 | 0.021809 | 0.0038486 | 0.0034638
2012-04-20 | 07:00 bis 08:00 | 2.0956e-05 | 0.12596 | 0.23464 | 0.29213 | 0.37787 | 0.82123 | 0.24831 | 0.043819 | 0.039438
2012-04-20 | 08:00 bis 09:00 | 0.00012567 | 0.12439 | 0.57334 | 1.7519 | 0.37316 | 2.0067 | 0.31718 | 1.4347 | 1.2912
2012-04-20 | 09:00 bis 10:00 | 0.00038794 | 0.11931 | 0.57997 | 5.4079 | 0.35794 | 2.0299 | 0.30425 | 5.1036 | 1.8269
2012-04-20 | 10:00 bis 11:00 | 0.00059696 | 0.1158 | 0.23503 | 8.3217 | 0.34739 | 0.8226 | 0.29528 | 8.0264 | 0.74034
2012-04-20 | 11:00 bis 12:00 | 0.00068293 | 0.12003 | 0 | 9.5201 | 0.36009 | 0 | 0.30607 | 9.214 | 0
2012-04-20 | 12:00 bis 13:00 | 0.00075563 | 0.12586 | 0 | 10.5335 | 0.37758 | 0 | 0.32095 | 10.2126 | 0
2012-04-20 | 13:00 bis 14:00 | 0.00055666 | 0.12157 | 0 | 7.7598 | 0.3647 | 0 | 0.30999 | 7.4498 | 0
2012-04-20 | 14:00 bis 15:00 | 0.00061139 | 0.11265 | 0 | 8.5227 | 0.33794 | 0 | 0.28725 | 8.2355 | 0
2012-04-20 | 15:00 bis 16:00 | 0.00061935 | 0.10853 | 0 | 8.6338 | 0.3256 | 0 | 0.27676 | 8.357 | 0
2012-04-20 | 16:00 bis 17:00 | 0.00045406 | 0.11188 | 0 | 6.3295 | 0.33564 | 0 | 0.28529 | 6.0442 | 0
2012-04-20 | 17:00 bis 18:00 | 0.00023252 | 0.12539 | 0 | 3.2413 | 0.37616 | 0 | 0.31973 | 2.9216 | 0
2012-04-20 | 18:00 bis 19:00 | 6.0529e-05 | 0.14487 | 0 | 0.84377 | 0.4346 | 0 | 0.36941 | 0.47436 | 0
2012-04-20 | 19:00 bis 20:00 | 2.0641e-05 | 0.15284 | 0 | 0.28773 | 0.45852 | 0 | 0.24457 | 0.04316 | 0
2012-04-20 | 20:00 bis 21:00 | 6.0476e-07 | 0.15735 | 0 | 0.0084304 | 0.47206 | 0 | 0.0071658 | 0.0012646 | 0
2012-04-20 | 21:00 bis 22:00 | 0 | 0.15168 | 0 | 0 | 0.45504 | 0 | 0 | 0 | 0
2012-04-20 | 22:00 bis 23:00 | 0 | 0.12672 | 0 | 0 | 0.38016 | 0 | 0 | 0 | 0
2012-04-20 | 23:00 bis 00:00 | 0 | 0.096079 | 0 | 0 | 0.28824 | 0 | 0 | 0 | 0
2012-04-21 | 00:00 bis 01:00 | 0 | 0.0798 | 0 | 0 | 0.2394 | 0 | 0 | 0 | 0
2012-04-21 | 01:00 bis 02:00 | 0 | 0.071106 | 0 | 0 | 0.21332 | 0 | 0 | 0 | 0
2012-04-21 | 02:00 bis 03:00 | 0 | 0.067574 | 0.27206 | 0 | 0.20272 | 0.9522 | 0 | 0 | 0
2012-04-21 | 03:00 bis 04:00 | 0 | 0.067208 | 0.25608 | 0 | 0.20163 | 0.89626 | 0 | 0 | 0
2012-04-21 | 04:00 bis 05:00 | 0 | 0.067511 | 0.14831 | 0 | 0.20253 | 0.51907 | 0 | 0 | 0
2012-04-21 | 05:00 bis 06:00 | 0 | 0.079164 | 0.16838 | 0 | 0.23749 | 0.58932 | 0 | 0 | 0
2012-04-21 | 06:00 bis 07:00 | 2.8266e-06 | 0.10245 | 0.2247 | 0.039403 | 0.30735 | 0.78645 | 0.033492 | 0.0059104 | 0.0053194
2012-04-21 | 07:00 bis 08:00 | 2.0798e-05 | 0.13137 | 0.23464 | 0.28993 | 0.3941 | 0.82123 | 0.24644 | 0.04349 | 0.039141
2012-04-21 | 08:00 bis 09:00 | 0.000127 | 0.15361 | 0.57334 | 1.7704 | 0.46084 | 2.0067 | 0.39171 | 1.3787 | 1.2408
2012-04-21 | 09:00 bis 10:00 | 0.00038547 | 0.16644 | 0.57997 | 5.3734 | 0.49931 | 2.0299 | 0.42441 | 4.949 | 1.8269
2012-04-21 | 10:00 bis 11:00 | 0.00060744 | 0.17465 | 0.23503 | 8.4677 | 0.52394 | 0.8226 | 0.44535 | 8.0224 | 0.74034
2012-04-21 | 11:00 bis 12:00 | 0.00078006 | 0.17344 | 0 | 10.8741 | 0.52032 | 0 | 0.44227 | 10.4318 | 0
2012-04-21 | 12:00 bis 13:00 | 0.00082362 | 0.17253 | 0 | 11.4812 | 0.5176 | 0 | 0.43996 | 11.0413 | 0
2012-04-21 | 13:00 bis 14:00 | 0.00080162 | 0.16973 | 0 | 11.1746 | 0.5092 | 0 | 0.43282 | 10.7418 | 0
2012-04-21 | 14:00 bis 15:00 | 0.00073848 | 0.15843 | 0 | 10.2944 | 0.47528 | 0 | 0.40399 | 9.8904 | 0
2012-04-21 | 15:00 bis 16:00 | 0.00061942 | 0.14973 | 0 | 8.6347 | 0.44919 | 0 | 0.38181 | 8.2529 | 0
2012-04-21 | 16:00 bis 17:00 | 0.00044911 | 0.15306 | 0 | 6.2606 | 0.45919 | 0 | 0.39031 | 5.8703 | 0
2012-04-21 | 17:00 bis 18:00 | 0.00023246 | 0.15902 | 0 | 3.2406 | 0.47707 | 0 | 0.40551 | 2.835 | 0
2012-04-21 | 18:00 bis 19:00 | 5.598e-05 | 0.17001 | 0 | 0.78036 | 0.51002 | 0 | 0.43352 | 0.34684 | 0
2012-04-21 | 19:00 bis 20:00 | 1.9024e-05 | 0.17213 | 0 | 0.26519 | 0.5164 | 0 | 0.22541 | 0.039778 | 0
2012-04-21 | 20:00 bis 21:00 | 6.7049e-07 | 0.16476 | 0 | 0.0093467 | 0.49428 | 0 | 0.0079447 | 0.001402 | 0
2012-04-21 | 21:00 bis 22:00 | 0 | 0.15709 | 0 | 0 | 0.47126 | 0 | 0 | 0 | 0
2012-04-21 | 22:00 bis 23:00 | 0 | 0.1425 | 0 | 0 | 0.42749 | 0 | 0 | 0 | 0
2012-04-21 | 23:00 bis 00:00 | 0 | 0.11746 | 0 | 0 | 0.35239 | 0 | 0 | 0 | 0
2012-04-22 | 00:00 bis 01:00 | 0 | 0.1 | 0 | 0 | 0.30001 | 0 | 0 | 0 | 0
2012-04-22 | 01:00 bis 02:00 | 0 | 0.089905 | 0 | 0 | 0.26972 | 0 | 0 | 0 | 0
2012-04-22 | 02:00 bis 03:00 | 0 | 0.082789 | 0.27206 | 0 | 0.24837 | 0.9522 | 0 | 0 | 0
2012-04-22 | 03:00 bis 04:00 | 0 | 0.078428 | 0.25608 | 0 | 0.23528 | 0.89626 | 0 | 0 | 0
2012-04-22 | 04:00 bis 05:00 | 0 | 0.078338 | 0.14831 | 0 | 0.23501 | 0.51907 | 0 | 0 | 0
2012-04-22 | 05:00 bis 06:00 | 0 | 0.082691 | 0.16838 | 0 | 0.24807 | 0.58932 | 0 | 0 | 0
2012-04-22 | 06:00 bis 07:00 | 1.8406e-06 | 0.094965 | 0.2247 | 0.025658 | 0.2849 | 0.78645 | 0.021809 | 0.0038486 | 0.0034638
2012-04-22 | 07:00 bis 08:00 | 1.6868e-05 | 0.12094 | 0.23464 | 0.23513 | 0.36281 | 0.82123 | 0.19986 | 0.03527 | 0.031743
2012-04-22 | 08:00 bis 09:00 | 0.00012521 | 0.15024 | 0.57334 | 1.7454 | 0.45072 | 2.0067 | 0.38311 | 1.3623 | 1.2261
2012-04-22 | 09:00 bis 10:00 | 0.00038463 | 0.17286 | 0.57997 | 5.3617 | 0.51859 | 2.0299 | 0.4408 | 4.9209 | 1.8269
2012-04-22 | 10:00 bis 11:00 | 0.00060651 | 0.18238 | 0.23503 | 8.4547 | 0.54713 | 0.8226 | 0.46506 | 7.9897 | 0.74034
2012-04-22 | 11:00 bis 12:00 | 0.00076026 | 0.18442 | 0 | 10.5981 | 0.55326 | 0 | 0.47027 | 10.1278 | 0
2012-04-22 | 12:00 bis 13:00 | 0.00081159 | 0.1758 | 0 | 11.3135 | 0.52739 | 0 | 0.44828 | 10.8652 | 0
2012-04-22 | 13:00 bis 14:00 | 0.00077662 | 0.15819 | 0 | 10.826 | 0.47456 | 0 | 0.40338 | 10.4227 | 0
2012-04-22 | 14:00 bis 15:00 | 0.00071352 | 0.1419 | 0 | 9.9465 | 0.42571 | 0 | 0.36185 | 9.5847 | 0
2012-04-22 | 15:00 bis 16:00 | 0.0006117 | 0.12981 | 0 | 8.5271 | 0.38944 | 0 | 0.33103 | 8.1961 | 0
2012-04-22 | 16:00 bis 17:00 | 0.00044896 | 0.12831 | 0 | 6.2584 | 0.38492 | 0 | 0.32718 | 5.9313 | 0
2012-04-22 | 17:00 bis 18:00 | 0.00022731 | 0.13965 | 0 | 3.1687 | 0.41894 | 0 | 0.3561 | 2.8126 | 0
2012-04-22 | 18:00 bis 19:00 | 6.7234e-05 | 0.15859 | 0 | 0.93724 | 0.47577 | 0 | 0.40441 | 0.53283 | 0
2012-04-22 | 19:00 bis 20:00 | 2.3993e-05 | 0.16832 | 0 | 0.33446 | 0.50495 | 0 | 0.2843 | 0.05017 | 0
2012-04-22 | 20:00 bis 21:00 | 9.9917e-07 | 0.16817 | 0 | 0.013928 | 0.50452 | 0 | 0.011839 | 0.0020893 | 0
2012-04-22 | 21:00 bis 22:00 | 0 | 0.15397 | 0 | 0 | 0.46191 | 0 | 0 | 0 | 0
2012-04-22 | 22:00 bis 23:00 | 0 | 0.13068 | 0 | 0 | 0.39204 | 0 | 0 | 0 | 0
2012-04-22 | 23:00 bis 00:00 | 0 | 0.10395 | 0 | 0 | 0.31186 | 0 | 0 | 0 | 0
2012-04-23 | 00:00 bis 01:00 | 0 | 0.079566 | 0 | 0 | 0.2387 | 0 | 0 | 0 | 0
2012-04-23 | 01:00 bis 02:00 | 0 | 0.068942 | 0 | 0 | 0.20683 | 0 | 0 | 0 | 0
2012-04-23 | 02:00 bis 03:00 | 0 | 0.068469 | 0.27206 | 0 | 0.20541 | 0.9522 | 0 | 0 | 0
2012-04-23 | 03:00 bis 04:00 | 0 | 0.071669 | 0.25608 | 0 | 0.21501 | 0.89626 | 0 | 0 | 0
2012-04-23 | 04:00 bis 05:00 | 0 | 0.077811 | 0.14831 | 0 | 0.23343 | 0.51907 | 0 | 0 | 0
2012-04-23 | 05:00 bis 06:00 | 0 | 0.0901 | 0.16838 | 0 | 0.2703 | 0.58932 | 0 | 0 | 0
2012-04-23 | 06:00 bis 07:00 | 2.6425e-06 | 0.11402 | 0.2247 | 0.036837 | 0.34205 | 0.78645 | 0.031311 | 0.0055255 | 0.004973
2012-04-23 | 07:00 bis 08:00 | 2.0706e-05 | 0.12596 | 0.23464 | 0.28865 | 0.37787 | 0.82123 | 0.24535 | 0.043297 | 0.038967
2012-04-23 | 08:00 bis 09:00 | 0.00013666 | 0.12439 | 0.57334 | 1.9051 | 0.37316 | 2.0067 | 0.31718 | 1.5879 | 1.4291
2012-04-23 | 09:00 bis 10:00 | 0.00038659 | 0.11931 | 0.57997 | 5.389 | 0.35794 | 2.0299 | 0.30425 | 5.0848 | 1.8269
2012-04-23 | 10:00 bis 11:00 | 0.0006187 | 0.1158 | 0.23503 | 8.6246 | 0.34739 | 0.8226 | 0.29528 | 8.3293 | 0.74034
2012-04-23 | 11:00 bis 12:00 | 0.00076343 | 0.12003 | 0 | 10.6422 | 0.36009 | 0 | 0.30607 | 10.3361 | 0
2012-04-23 | 12:00 bis 13:00 | 0.00079188 | 0.12586 | 0 | 11.0388 | 0.37758 | 0 | 0.32095 | 10.7179 | 0
2012-04-23 | 13:00 bis 14:00 | 0.00061921 | 0.12157 | 0 | 8.6318 | 0.3647 | 0 | 0.30999 | 8.3218 | 0
2012-04-23 | 14:00 bis 15:00 | 0.00065693 | 0.11265 | 0 | 9.1576 | 0.33794 | 0 | 0.28725 | 8.8703 | 0
2012-04-23 | 15:00 bis 16:00 | 0.00059999 | 0.10853 | 0 | 8.3638 | 0.3256 | 0 | 0.27676 | 8.0871 | 0
2012-04-23 | 16:00 bis 17:00 | 0.0004621 | 0.11188 | 0 | 6.4417 | 0.33564 | 0 | 0.28529 | 6.1564 | 0
2012-04-23 | 17:00 bis 18:00 | 0.0002335 | 0.12539 | 0 | 3.255 | 0.37616 | 0 | 0.31973 | 2.9353 | 0
2012-04-23 | 18:00 bis 19:00 | 8.3036e-05 | 0.14487 | 0 | 1.1575 | 0.4346 | 0 | 0.36941 | 0.78812 | 0
2012-04-23 | 19:00 bis 20:00 | 2.9357e-05 | 0.15284 | 0 | 0.40924 | 0.45852 | 0 | 0.34785 | 0.061386 | 0
2012-04-23 | 20:00 bis 21:00 | 1.1569e-06 | 0.15735 | 0 | 0.016128 | 0.47206 | 0 | 0.013708 | 0.0024191 | 0
2012-04-23 | 21:00 bis 22:00 | 0 | 0.15168 | 0 | 0 | 0.45504 | 0 | 0 | 0 | 0
2012-04-23 | 22:00 bis 23:00 | 0 | 0.12672 | 0 | 0 | 0.38016 | 0 | 0 | 0 | 0
2012-04-23 | 23:00 bis 00:00 | 0 | 0.096079 | 0 | 0 | 0.28824 | 0 | 0 | 0 | 0
2012-04-24 | 00:00 bis 01:00 | 0 | 0.079566 | 0 | 0 | 0.2387 | 0 | 0 | 0 | 0
2012-04-24 | 01:00 bis 02:00 | 0 | 0.068942 | 0 | 0 | 0.20683 | 0 | 0 | 0 | 0
2012-04-24 | 02:00 bis 03:00 | 0 | 0.068469 | 0.27206 | 0 | 0.20541 | 0.9522 | 0 | 0 | 0
2012-04-24 | 03:00 bis 04:00 | 0 | 0.071669 | 0.25608 | 0 | 0.21501 | 0.89626 | 0 | 0 | 0
2012-04-24 | 04:00 bis 05:00 | 0 | 0.077811 | 0.14831 | 0 | 0.23343 | 0.51907 | 0 | 0 | 0
2012-04-24 | 05:00 bis 06:00 | 0 | 0.0901 | 0.16838 | 0 | 0.2703 | 0.58932 | 0 | 0 | 0
2012-04-24 | 06:00 bis 07:00 | 2.7609e-06 | 0.11402 | 0.2247 | 0.038486 | 0.34205 | 0.78645 | 0.032713 | 0.005773 | 0.0051957
2012-04-24 | 07:00 bis 08:00 | 2.0693e-05 | 0.12596 | 0.23464 | 0.28846 | 0.37787 | 0.82123 | 0.24519 | 0.04327 | 0.038943
2012-04-24 | 08:00 bis 09:00 | 0.00013618 | 0.12439 | 0.57334 | 1.8983 | 0.37316 | 2.0067 | 0.31718 | 1.5811 | 1.423
2012-04-24 | 09:00 bis 10:00 | 0.00038784 | 0.11931 | 0.57997 | 5.4064 | 0.35794 | 2.0299 | 0.30425 | 5.1022 | 1.8269
2012-04-24 | 10:00 bis 11:00 | 0.00060385 | 0.1158 | 0.23503 | 8.4177 | 0.34739 | 0.8226 | 0.29528 | 8.1224 | 0.74034
2012-04-24 | 11:00 bis 12:00 | 0.00077248 | 0.12003 | 0 | 10.7683 | 0.36009 | 0 | 0.30607 | 10.4622 | 0
2012-04-24 | 12:00 bis 13:00 | 0.0008091 | 0.12586 | 0 | 11.2789 | 0.37758 | 0 | 0.32095 | 10.9579 | 0
2012-04-24 | 13:00 bis 14:00 | 0.000802 | 0.12157 | 0 | 11.1799 | 0.3647 | 0 | 0.30999 | 10.8699 | 0
2012-04-24 | 14:00 bis 15:00 | 0.00074447 | 0.11265 | 0 | 10.3779 | 0.33794 | 0 | 0.28725 | 10.0907 | 0
2012-04-24 | 15:00 bis 16:00 | 0.00062298 | 0.10853 | 0 | 8.6844 | 0.3256 | 0 | 0.27676 | 8.4076 | 0
2012-04-24 | 16:00 bis 17:00 | 0.00045136 | 0.11188 | 0 | 6.292 | 0.33564 | 0 | 0.28529 | 6.0067 | 0
2012-04-24 | 17:00 bis 18:00 | 0.00023245 | 0.12539 | 0 | 3.2404 | 0.37616 | 0 | 0.31973 | 2.9206 | 0
2012-04-24 | 18:00 bis 19:00 | 5.7755e-05 | 0.14487 | 0 | 0.8051 | 0.4346 | 0 | 0.36941 | 0.43569 | 0
2012-04-24 | 19:00 bis 20:00 | 1.8984e-05 | 0.15284 | 0 | 0.26464 | 0.45852 | 0 | 0.22494 | 0.039696 | 0
2012-04-24 | 20:00 bis 21:00 | 6.442e-07 | 0.15735 | 0 | 0.0089802 | 0.47206 | 0 | 0.0076331 | 0.001347 | 0
2012-04-24 | 21:00 bis 22:00 | 0 | 0.15168 | 0 | 0 | 0.45504 | 0 | 0 | 0 | 0
2012-04-24 | 22:00 bis 23:00 | 0 | 0.12672 | 0 | 0 | 0.38016 | 0 | 0 | 0 | 0
2012-04-24 | 23:00 bis 00:00 | 0 | 0.096079 | 0 | 0 | 0.28824 | 0 | 0 | 0 | 0
2012-04-25 | 00:00 bis 01:00 | 0 | 0.079566 | 0 | 0 | 0.2387 | 0 | 0 | 0 | 0
2012-04-25 | 01:00 bis 02:00 | 0 | 0.068942 | 0 | 0 | 0.20683 | 0 | 0 | 0 | 0
2012-04-25 | 02:00 bis 03:00 | 0 | 0.068469 | 0.27206 | 0 | 0.20541 | 0.9522 | 0 | 0 | 0
2012-04-25 | 03:00 bis 04:00 | 0 | 0.071669 | 0.25608 | 0 | 0.21501 | 0.89626 | 0 | 0 | 0
2012-04-25 | 04:00 bis 05:00 | 0 | 0.077811 | 0.14831 | 0 | 0.23343 | 0.51907 | 0 | 0 | 0
2012-04-25 | 05:00 bis 06:00 | 0 | 0.0901 | 0.16838 | 0 | 0.2703 | 0.58932 | 0 | 0 | 0
2012-04-25 | 06:00 bis 07:00 | 3.7995e-06 | 0.11402 | 0.2247 | 0.052965 | 0.34205 | 0.78645 | 0.04502 | 0.0079447 | 0.0071502
2012-04-25 | 07:00 bis 08:00 | 4.1965e-05 | 0.12596 | 0.23464 | 0.58499 | 0.37787 | 0.82123 | 0.32119 | 0.2638 | 0.23742
2012-04-25 | 08:00 bis 09:00 | 0.00010017 | 0.12439 | 0.57334 | 1.3963 | 0.37316 | 2.0067 | 0.31718 | 1.0791 | 0.97122
2012-04-25 | 09:00 bis 10:00 | 0.00020542 | 0.11931 | 0.57997 | 2.8636 | 0.35794 | 2.0299 | 0.30425 | 2.5593 | 1.8269
2012-04-25 | 10:00 bis 11:00 | 0.00028925 | 0.1158 | 0.23503 | 4.0321 | 0.34739 | 0.8226 | 0.29528 | 3.7368 | 0.74034
2012-04-25 | 11:00 bis 12:00 | 0.00040583 | 0.12003 | 0 | 5.6573 | 0.36009 | 0 | 0.30607 | 5.3512 | 0
2012-04-25 | 12:00 bis 13:00 | 0.0004503 | 0.12586 | 0 | 6.2771 | 0.37758 | 0 | 0.32095 | 5.9562 | 0
2012-04-25 | 13:00 bis 14:00 | 0.00049902 | 0.12157 | 0 | 6.9563 | 0.3647 | 0 | 0.30999 | 6.6463 | 0
2012-04-25 | 14:00 bis 15:00 | 0.00025335 | 0.11265 | 0 | 3.5318 | 0.33794 | 0 | 0.28725 | 3.2445 | 0
2012-04-25 | 15:00 bis 16:00 | 0.00015611 | 0.10853 | 0 | 2.1761 | 0.3256 | 0 | 0.27676 | 1.8994 | 0
2012-04-25 | 16:00 bis 17:00 | 0.00011337 | 0.11188 | 0 | 1.5803 | 0.33564 | 0 | 0.28529 | 1.295 | 0
2012-04-25 | 17:00 bis 18:00 | 2.4953e-05 | 0.12539 | 0 | 0.34784 | 0.37616 | 0 | 0.29567 | 0.052177 | 0
2012-04-25 | 18:00 bis 19:00 | 1.5566e-05 | 0.14487 | 0 | 0.21699 | 0.4346 | 0 | 0.18444 | 0.032548 | 0
2012-04-25 | 19:00 bis 20:00 | 3.129e-06 | 0.15284 | 0 | 0.043618 | 0.45852 | 0 | 0.037075 | 0.0065427 | 0
2012-04-25 | 20:00 bis 21:00 | 1.1175e-06 | 0.15735 | 0 | 0.015578 | 0.47206 | 0 | 0.013241 | 0.0023367 | 0
2012-04-25 | 21:00 bis 22:00 | 0 | 0.15168 | 0 | 0 | 0.45504 | 0 | 0 | 0 | 0
2012-04-25 | 22:00 bis 23:00 | 0 | 0.12672 | 0 | 0 | 0.38016 | 0 | 0 | 0 | 0
2012-04-25 | 23:00 bis 00:00 | 0 | 0.096079 | 0 | 0 | 0.28824 | 0 | 0 | 0 | 0
2012-04-26 | 00:00 bis 01:00 | 0 | 0.079566 | 0 | 0 | 0.2387 | 0 | 0 | 0 | 0
2012-04-26 | 01:00 bis 02:00 | 0 | 0.068942 | 0 | 0 | 0.20683 | 0 | 0 | 0 | 0
2012-04-26 | 02:00 bis 03:00 | 0 | 0.068469 | 0.27206 | 0 | 0.20541 | 0.9522 | 0 | 0 | 0
2012-04-26 | 03:00 bis 04:00 | 0 | 0.071669 | 0.25608 | 0 | 0.21501 | 0.89626 | 0 | 0 | 0
2012-04-26 | 04:00 bis 05:00 | 0 | 0.077811 | 0.14831 | 0 | 0.23343 | 0.51907 | 0 | 0 | 0
2012-04-26 | 05:00 bis 06:00 | 0 | 0.0901 | 0.16838 | 0 | 0.2703 | 0.58932 | 0 | 0 | 0
2012-04-26 | 06:00 bis 07:00 | 3.1947e-06 | 0.11402 | 0.2247 | 0.044534 | 0.34205 | 0.78645 | 0.037854 | 0.0066801 | 0.0060121
2012-04-26 | 07:00 bis 08:00 | 2.2586e-05 | 0.12596 | 0.23464 | 0.31486 | 0.37787 | 0.82123 | 0.26763 | 0.047228 | 0.042505
2012-04-26 | 08:00 bis 09:00 | 0.00012991 | 0.12439 | 0.57334 | 1.8109 | 0.37316 | 2.0067 | 0.31718 | 1.4937 | 1.3443
2012-04-26 | 09:00 bis 10:00 | 0.00036312 | 0.11931 | 0.57997 | 5.0619 | 0.35794 | 2.0299 | 0.30425 | 4.7576 | 1.8269
2012-04-26 | 10:00 bis 11:00 | 0.00059393 | 0.1158 | 0.23503 | 8.2793 | 0.34739 | 0.8226 | 0.29528 | 7.9841 | 0.74034
2012-04-26 | 11:00 bis 12:00 | 0.00078333 | 0.12003 | 0 | 10.9197 | 0.36009 | 0 | 0.30607 | 10.6136 | 0
2012-04-26 | 12:00 bis 13:00 | 0.00072793 | 0.12586 | 0 | 10.1474 | 0.37758 | 0 | 0.32095 | 9.8264 | 0
2012-04-26 | 13:00 bis 14:00 | 0.00057471 | 0.12157 | 0 | 8.0114 | 0.3647 | 0 | 0.30999 | 7.7014 | 0
2012-04-26 | 14:00 bis 15:00 | 0.00045897 | 0.11265 | 0 | 6.3981 | 0.33794 | 0 | 0.28725 | 6.1108 | 0
2012-04-26 | 15:00 bis 16:00 | 0.00041738 | 0.10853 | 0 | 5.8182 | 0.3256 | 0 | 0.27676 | 5.5415 | 0
2012-04-26 | 16:00 bis 17:00 | 0.00031791 | 0.11188 | 0 | 4.4316 | 0.33564 | 0 | 0.28529 | 4.1463 | 0
2012-04-26 | 17:00 bis 18:00 | 0.00018118 | 0.12539 | 0 | 2.5256 | 0.37616 | 0 | 0.31973 | 2.2059 | 0
2012-04-26 | 18:00 bis 19:00 | 0.00010105 | 0.14487 | 0 | 1.4086 | 0.4346 | 0 | 0.36941 | 1.0392 | 0
2012-04-26 | 19:00 bis 20:00 | 3.5339e-05 | 0.15284 | 0 | 0.49263 | 0.45852 | 0 | 0.38974 | 0.10288 | 0
2012-04-26 | 20:00 bis 21:00 | 1.2753e-06 | 0.15735 | 0 | 0.017777 | 0.47206 | 0 | 0.01511 | 0.0026666 | 0
2012-04-26 | 21:00 bis 22:00 | 0 | 0.15168 | 0 | 0 | 0.45504 | 0 | 0 | 0 | 0
2012-04-26 | 22:00 bis 23:00 | 0 | 0.12672 | 0 | 0 | 0.38016 | 0 | 0 | 0 | 0
2012-04-26 | 23:00 bis 00:00 | 0 | 0.096079 | 0 | 0 | 0.28824 | 0 | 0 | 0 | 0
2012-04-27 | 00:00 bis 01:00 | 0 | 0.079566 | 0 | 0 | 0.2387 | 0 | 0 | 0 | 0
2012-04-27 | 01:00 bis 02:00 | 0 | 0.068942 | 0 | 0 | 0.20683 | 0 | 0 | 0 | 0
2012-04-27 | 02:00 bis 03:00 | 0 | 0.068469 | 0.27206 | 0 | 0.20541 | 0.9522 | 0 | 0 | 0
2012-04-27 | 03:00 bis 04:00 | 0 | 0.071669 | 0.25608 | 0 | 0.21501 | 0.89626 | 0 | 0 | 0
2012-04-27 | 04:00 bis 05:00 | 0 | 0.077811 | 0.14831 | 0 | 0.23343 | 0.51907 | 0 | 0 | 0
2012-04-27 | 05:00 bis 06:00 | 0 | 0.0901 | 0.16838 | 0 | 0.2703 | 0.58932 | 0 | 0 | 0
2012-04-27 | 06:00 bis 07:00 | 3.7732e-06 | 0.11402 | 0.2247 | 0.052598 | 0.34205 | 0.78645 | 0.044708 | 0.0078897 | 0.0071007
2012-04-27 | 07:00 bis 08:00 | 4.9735e-05 | 0.12596 | 0.23464 | 0.6933 | 0.37787 | 0.82123 | 0.32119 | 0.37211 | 0.3349
2012-04-27 | 08:00 bis 09:00 | 0.00010541 | 0.12439 | 0.57334 | 1.4694 | 0.37316 | 2.0067 | 0.31718 | 1.1523 | 1.037
2012-04-27 | 09:00 bis 10:00 | 0.00016436 | 0.11931 | 0.57997 | 2.2912 | 0.35794 | 2.0299 | 0.30425 | 1.987 | 1.7883
2012-04-27 | 10:00 bis 11:00 | 0.00047675 | 0.1158 | 0.23503 | 6.6459 | 0.34739 | 0.8226 | 0.29528 | 6.3506 | 0.74034
2012-04-27 | 11:00 bis 12:00 | 0.00074734 | 0.12003 | 0 | 10.4179 | 0.36009 | 0 | 0.30607 | 10.1118 | 0
2012-04-27 | 12:00 bis 13:00 | 0.00083135 | 0.12586 | 0 | 11.589 | 0.37758 | 0 | 0.32095 | 11.268 | 0
2012-04-27 | 13:00 bis 14:00 | 0.0005274 | 0.12157 | 0 | 7.352 | 0.3647 | 0 | 0.30999 | 7.042 | 0
2012-04-27 | 14:00 bis 15:00 | 0.0005217 | 0.11265 | 0 | 7.2725 | 0.33794 | 0 | 0.28725 | 6.9852 | 0
2012-04-27 | 15:00 bis 16:00 | 0.00045208 | 0.10853 | 0 | 6.3021 | 0.3256 | 0 | 0.27676 | 6.0253 | 0
2012-04-27 | 16:00 bis 17:00 | 0.00017875 | 0.11188 | 0 | 2.4917 | 0.33564 | 0 | 0.28529 | 2.2064 | 0
2012-04-27 | 17:00 bis 18:00 | 0.00020545 | 0.12539 | 0 | 2.8639 | 0.37616 | 0 | 0.31973 | 2.5442 | 0
2012-04-27 | 18:00 bis 19:00 | 9.3935e-05 | 0.14487 | 0 | 1.3095 | 0.4346 | 0 | 0.36941 | 0.94005 | 0
2012-04-27 | 19:00 bis 20:00 | 4.558e-05 | 0.15284 | 0 | 0.63539 | 0.45852 | 0 | 0.38974 | 0.24565 | 0
2012-04-27 | 20:00 bis 21:00 | 0 | 0.15735 | 0 | 0 | 0.47206 | 0 | 0 | 0 | 0
2012-04-27 | 21:00 bis 22:00 | 0 | 0.15168 | 0 | 0 | 0.45504 | 0 | 0 | 0 | 0
2012-04-27 | 22:00 bis 23:00 | 0 | 0.12672 | 0 | 0 | 0.38016 | 0 | 0 | 0 | 0
2012-04-27 | 23:00 bis 00:00 | 0 | 0.096079 | 0 | 0 | 0.28824 | 0 | 0 | 0 | 0
2012-04-28 | 00:00 bis 01:00 | 0 | 0.0798 | 0 | 0 | 0.2394 | 0 | 0 | 0 | 0
2012-04-28 | 01:00 bis 02:00 | 0 | 0.071106 | 0 | 0 | 0.21332 | 0 | 0 | 0 | 0
2012-04-28 | 02:00 bis 03:00 | 0 | 0.067574 | 0.27206 | 0 | 0.20272 | 0.9522 | 0 | 0 | 0
2012-04-28 | 03:00 bis 04:00 | 0 | 0.067208 | 0.25608 | 0 | 0.20163 | 0.89626 | 0 | 0 | 0
2012-04-28 | 04:00 bis 05:00 | 0 | 0.067511 | 0.14831 | 0 | 0.20253 | 0.51907 | 0 | 0 | 0
2012-04-28 | 05:00 bis 06:00 | 0 | 0.079164 | 0.16838 | 0 | 0.23749 | 0.58932 | 0 | 0 | 0
2012-04-28 | 06:00 bis 07:00 | 0 | 0.10245 | 0.2247 | 0 | 0.30735 | 0.78645 | 0 | 0 | 0
2012-04-28 | 07:00 bis 08:00 | 6.4026e-06 | 0.13137 | 0.23464 | 0.089252 | 0.3941 | 0.82123 | 0.075864 | 0.013388 | 0.012049
2012-04-28 | 08:00 bis 09:00 | 3.0974e-05 | 0.15361 | 0.57334 | 0.43178 | 0.46084 | 2.0067 | 0.36701 | 0.064767 | 0.05829
2012-04-28 | 09:00 bis 10:00 | 5.1957e-05 | 0.16644 | 0.57997 | 0.72428 | 0.49931 | 2.0299 | 0.42441 | 0.29987 | 0.26988
2012-04-28 | 10:00 bis 11:00 | 9.0096e-05 | 0.17465 | 0.23503 | 1.2559 | 0.52394 | 0.8226 | 0.44535 | 0.81059 | 0.72953
2012-04-28 | 11:00 bis 12:00 | 7.9066e-05 | 0.17344 | 0 | 1.1022 | 0.52032 | 0 | 0.44227 | 0.6599 | 0
2012-04-28 | 12:00 bis 13:00 | 3.5799e-05 | 0.17253 | 0 | 0.49904 | 0.5176 | 0 | 0.42418 | 0.074856 | 0
2012-04-28 | 13:00 bis 14:00 | 0.00020362 | 0.16973 | 0 | 2.8385 | 0.5092 | 0 | 0.43282 | 2.4056 | 0
2012-04-28 | 14:00 bis 15:00 | 0.00011292 | 0.15843 | 0 | 1.5741 | 0.47528 | 0 | 0.40399 | 1.1701 | 0
2012-04-28 | 15:00 bis 16:00 | 7.5253e-05 | 0.14973 | 0 | 1.049 | 0.44919 | 0 | 0.38181 | 0.66721 | 0
2012-04-28 | 16:00 bis 17:00 | 0.00014359 | 0.15306 | 0 | 2.0017 | 0.45919 | 0 | 0.39031 | 1.6114 | 0
2012-04-28 | 17:00 bis 18:00 | 7.1362e-05 | 0.15902 | 0 | 0.99478 | 0.47707 | 0 | 0.40551 | 0.58927 | 0
2012-04-28 | 18:00 bis 19:00 | 7.9986e-05 | 0.17001 | 0 | 1.115 | 0.51002 | 0 | 0.43352 | 0.68149 | 0
2012-04-28 | 19:00 bis 20:00 | 3.4261e-05 | 0.17213 | 0 | 0.4776 | 0.5164 | 0 | 0.40596 | 0.07164 | 0
2012-04-28 | 20:00 bis 21:00 | 2.1035e-06 | 0.16476 | 0 | 0.029323 | 0.49428 | 0 | 0.024925 | 0.0043984 | 0
2012-04-28 | 21:00 bis 22:00 | 0 | 0.15709 | 0 | 0 | 0.47126 | 0 | 0 | 0 | 0
2012-04-28 | 22:00 bis 23:00 | 0 | 0.1425 | 0 | 0 | 0.42749 | 0 | 0 | 0 | 0
2012-04-28 | 23:00 bis 00:00 | 0 | 0.11746 | 0 | 0 | 0.35239 | 0 | 0 | 0 | 0
2012-04-29 | 00:00 bis 01:00 | 0 | 0.1 | 0 | 0 | 0.30001 | 0 | 0 | 0 | 0
2012-04-29 | 01:00 bis 02:00 | 0 | 0.089905 | 0 | 0 | 0.26972 | 0 | 0 | 0 | 0
2012-04-29 | 02:00 bis 03:00 | 0 | 0.082789 | 0.27206 | 0 | 0.24837 | 0.9522 | 0 | 0 | 0
2012-04-29 | 03:00 bis 04:00 | 0 | 0.078428 | 0.25608 | 0 | 0.23528 | 0.89626 | 0 | 0 | 0
2012-04-29 | 04:00 bis 05:00 | 0 | 0.078338 | 0.14831 | 0 | 0.23501 | 0.51907 | 0 | 0 | 0
2012-04-29 | 05:00 bis 06:00 | 0 | 0.082691 | 0.16838 | 0 | 0.24807 | 0.58932 | 0 | 0 | 0
2012-04-29 | 06:00 bis 07:00 | 9.9917e-06 | 0.094965 | 0.2247 | 0.13928 | 0.2849 | 0.78645 | 0.11839 | 0.020893 | 0.018803
2012-04-29 | 07:00 bis 08:00 | 3.7364e-05 | 0.12094 | 0.23464 | 0.52085 | 0.36281 | 0.82123 | 0.30839 | 0.21246 | 0.19122
2012-04-29 | 08:00 bis 09:00 | 0.00013541 | 0.15024 | 0.57334 | 1.8877 | 0.45072 | 2.0067 | 0.38311 | 1.5046 | 1.3541
2012-04-29 | 09:00 bis 10:00 | 0.00038826 | 0.17286 | 0.57997 | 5.4123 | 0.51859 | 2.0299 | 0.4408 | 4.9715 | 1.8269
2012-04-29 | 10:00 bis 11:00 | 0.00055627 | 0.18238 | 0.23503 | 7.7545 | 0.54713 | 0.8226 | 0.46506 | 7.2894 | 0.74034
2012-04-29 | 11:00 bis 12:00 | 0.0006741 | 0.18442 | 0 | 9.3969 | 0.55326 | 0 | 0.47027 | 8.9266 | 0
2012-04-29 | 12:00 bis 13:00 | 0.00075077 | 0.1758 | 0 | 10.4657 | 0.52739 | 0 | 0.44828 | 10.0174 | 0
2012-04-29 | 13:00 bis 14:00 | 0.00076474 | 0.15819 | 0 | 10.6605 | 0.47456 | 0 | 0.40338 | 10.2572 | 0
2012-04-29 | 14:00 bis 15:00 | 0.00067566 | 0.1419 | 0 | 9.4187 | 0.42571 | 0 | 0.36185 | 9.0569 | 0
2012-04-29 | 15:00 bis 16:00 | 0.00059733 | 0.12981 | 0 | 8.3268 | 0.38944 | 0 | 0.33103 | 7.9958 | 0
2012-04-29 | 16:00 bis 17:00 | 0.00039104 | 0.12831 | 0 | 5.4511 | 0.38492 | 0 | 0.32718 | 5.124 | 0
2012-04-29 | 17:00 bis 18:00 | 0.00023517 | 0.13965 | 0 | 3.2783 | 0.41894 | 0 | 0.3561 | 2.9222 | 0
2012-04-29 | 18:00 bis 19:00 | 9.6919e-05 | 0.15859 | 0 | 1.3511 | 0.47577 | 0 | 0.40441 | 0.94665 | 0
2012-04-29 | 19:00 bis 20:00 | 3.8889e-05 | 0.16832 | 0 | 0.54211 | 0.50495 | 0 | 0.42921 | 0.1129 | 0
2012-04-29 | 20:00 bis 21:00 | 1.8537e-06 | 0.16817 | 0 | 0.025841 | 0.50452 | 0 | 0.021965 | 0.0038761 | 0
2012-04-29 | 21:00 bis 22:00 | 0 | 0.15397 | 0 | 0 | 0.46191 | 0 | 0 | 0 | 0
2012-04-29 | 22:00 bis 23:00 | 0 | 0.13068 | 0 | 0 | 0.39204 | 0 | 0 | 0 | 0
2012-04-29 | 23:00 bis 00:00 | 0 | 0.10395 | 0 | 0 | 0.31186 | 0 | 0 | 0 | 0
2012-04-30 | 00:00 bis 01:00 | 0 | 0.079566 | 0 | 0 | 0.2387 | 0 | 0 | 0 | 0
2012-04-30 | 01:00 bis 02:00 | 0 | 0.068942 | 0 | 0 | 0.20683 | 0 | 0 | 0 | 0
2012-04-30 | 02:00 bis 03:00 | 0 | 0.068469 | 0.27206 | 0 | 0.20541 | 0.9522 | 0 | 0 | 0
2012-04-30 | 03:00 bis 04:00 | 0 | 0.071669 | 0.25608 | 0 | 0.21501 | 0.89626 | 0 | 0 | 0
2012-04-30 | 04:00 bis 05:00 | 0 | 0.077811 | 0.14831 | 0 | 0.23343 | 0.51907 | 0 | 0 | 0
2012-04-30 | 05:00 bis 06:00 | 0 | 0.0901 | 0.16838 | 0 | 0.2703 | 0.58932 | 0 | 0 | 0
2012-04-30 | 06:00 bis 07:00 | 1.525e-06 | 0.11402 | 0.2247 | 0.021259 | 0.34205 | 0.78645 | 0.01807 | 0.0031889 | 0.00287
2012-04-30 | 07:00 bis 08:00 | 2.632e-05 | 0.12596 | 0.23464 | 0.3669 | 0.37787 | 0.82123 | 0.31187 | 0.055036 | 0.049532
2012-04-30 | 08:00 bis 09:00 | 6.9534e-05 | 0.12439 | 0.57334 | 0.96931 | 0.37316 | 2.0067 | 0.31718 | 0.65212 | 0.58691
2012-04-30 | 09:00 bis 10:00 | 9.2844e-05 | 0.11931 | 0.57997 | 1.2942 | 0.35794 | 2.0299 | 0.30425 | 0.98999 | 0.89099
2012-04-30 | 10:00 bis 11:00 | 0.00056205 | 0.1158 | 0.23503 | 7.8349 | 0.34739 | 0.8226 | 0.29528 | 7.5396 | 0.74034
2012-04-30 | 11:00 bis 12:00 | 0.00027396 | 0.12003 | 0 | 3.8189 | 0.36009 | 0 | 0.30607 | 3.5129 | 0
2012-04-30 | 12:00 bis 13:00 | 0.00026976 | 0.12586 | 0 | 3.7605 | 0.37758 | 0 | 0.32095 | 3.4395 | 0
2012-04-30 | 13:00 bis 14:00 | 0.00041477 | 0.12157 | 0 | 5.7819 | 0.3647 | 0 | 0.30999 | 5.4719 | 0
2012-04-30 | 14:00 bis 15:00 | 0.00062189 | 0.11265 | 0 | 8.6691 | 0.33794 | 0 | 0.28725 | 8.3819 | 0
2012-04-30 | 15:00 bis 16:00 | 0.00044855 | 0.10853 | 0 | 6.2528 | 0.3256 | 0 | 0.27676 | 5.976 | 0
2012-04-30 | 16:00 bis 17:00 | 0.00021961 | 0.11188 | 0 | 3.0613 | 0.33564 | 0 | 0.28529 | 2.776 | 0
2012-04-30 | 17:00 bis 18:00 | 0.00012553 | 0.12539 | 0 | 1.7498 | 0.37616 | 0 | 0.31973 | 1.4301 | 0
2012-04-30 | 18:00 bis 19:00 | 3.9914e-05 | 0.14487 | 0 | 0.5564 | 0.4346 | 0 | 0.36941 | 0.187 | 0
2012-04-30 | 19:00 bis 20:00 | 8.3483e-06 | 0.15284 | 0 | 0.11638 | 0.45852 | 0 | 0.098919 | 0.017456 | 0
2012-04-30 | 20:00 bis 21:00 | 0 | 0.15735 | 0 | 0 | 0.47206 | 0 | 0 | 0 | 0
2012-04-30 | 21:00 bis 22:00 | 0 | 0.15168 | 0 | 0 | 0.45504 | 0 | 0 | 0 | 0
2012-04-30 | 22:00 bis 23:00 | 0 | 0.12672 | 0 | 0 | 0.38016 | 0 | 0 | 0 | 0
2012-04-30 | 23:00 bis 00:00 | 0 | 0.096079 | 0 | 0 | 0.28824 | 0 | 0 | 0 | 0
2012-05-01 | 00:00 bis 01:00 | 0 | 0.1 | 0 | 0 | 0.30001 | 0 | 0 | 0 | 0
2012-05-01 | 01:00 bis 02:00 | 0 | 0.089905 | 0 | 0 | 0.26972 | 0 | 0 | 0 | 0
2012-05-01 | 02:00 bis 03:00 | 0 | 0.082789 | 0 | 0 | 0.24837 | 0 | 0 | 0 | 0
2012-05-01 | 03:00 bis 04:00 | 0 | 0.078428 | 0 | 0 | 0.23528 | 0 | 0 | 0 | 0
2012-05-01 | 04:00 bis 05:00 | 0 | 0.078338 | 0 | 0 | 0.23501 | 0 | 0 | 0 | 0
2012-05-01 | 05:00 bis 06:00 | 0 | 0.082691 | 0 | 0 | 0.24807 | 0 | 0 | 0 | 0
2012-05-01 | 06:00 bis 07:00 | 9.4658e-07 | 0.094965 | 0 | 0.013195 | 0.2849 | 0 | 0.011216 | 0.0019793 | 0
2012-05-01 | 07:00 bis 08:00 | 1.0912e-05 | 0.12094 | 0 | 0.15211 | 0.36281 | 0 | 0.1293 | 0.022817 | 0
2012-05-01 | 08:00 bis 09:00 | 3.7876e-05 | 0.15024 | 0 | 0.528 | 0.45072 | 0 | 0.38311 | 0.14488 | 0
2012-05-01 | 09:00 bis 10:00 | 5.2706e-05 | 0.17286 | 0 | 0.73472 | 0.51859 | 0 | 0.4408 | 0.29393 | 0
2012-05-01 | 10:00 bis 11:00 | 4.9538e-05 | 0.18238 | 0 | 0.69056 | 0.54713 | 0 | 0.46506 | 0.2255 | 0
2012-05-01 | 11:00 bis 12:00 | 7.2847e-05 | 0.18442 | 0 | 1.0155 | 0.55326 | 0 | 0.47027 | 0.54522 | 0
2012-05-01 | 12:00 bis 13:00 | 7.0941e-05 | 0.1758 | 0 | 0.98892 | 0.52739 | 0 | 0.44828 | 0.54063 | 0
2012-05-01 | 13:00 bis 14:00 | 6.6602e-05 | 0.15819 | 0 | 0.92844 | 0.47456 | 0 | 0.40338 | 0.52506 | 0
2012-05-01 | 14:00 bis 15:00 | 5.4875e-05 | 0.1419 | 0 | 0.76496 | 0.42571 | 0 | 0.36185 | 0.40311 | 0
2012-05-01 | 15:00 bis 16:00 | 0.00012433 | 0.12981 | 0 | 1.7332 | 0.38944 | 0 | 0.33103 | 1.4021 | 0
2012-05-01 | 16:00 bis 17:00 | 0.00014331 | 0.12831 | 0 | 1.9978 | 0.38492 | 0 | 0.32718 | 1.6706 | 0
2012-05-01 | 17:00 bis 18:00 | 6.8693e-05 | 0.13965 | 0 | 0.95758 | 0.41894 | 0 | 0.3561 | 0.60148 | 0
2012-05-01 | 18:00 bis 19:00 | 3.0264e-05 | 0.15859 | 0 | 0.42188 | 0.47577 | 0 | 0.3586 | 0.063283 | 0
2012-05-01 | 19:00 bis 20:00 | 4.0756e-06 | 0.16832 | 0 | 0.056813 | 0.50495 | 0 | 0.048291 | 0.008522 | 0
2012-05-01 | 20:00 bis 21:00 | 0 | 0.16817 | 0 | 0 | 0.50452 | 0 | 0 | 0 | 0
2012-05-01 | 21:00 bis 22:00 | 0 | 0.15397 | 0 | 0 | 0.46191 | 0 | 0 | 0 | 0
2012-05-01 | 22:00 bis 23:00 | 0 | 0.13068 | 0 | 0 | 0.39204 | 0 | 0 | 0 | 0
2012-05-01 | 23:00 bis 00:00 | 0 | 0.10395 | 0 | 0 | 0.31186 | 0 | 0 | 0 | 0
2012-05-02 | 00:00 bis 01:00 | 0 | 0.079566 | 0 | 0 | 0.2387 | 0 | 0 | 0 | 0
2012-05-02 | 01:00 bis 02:00 | 0 | 0.068942 | 0 | 0 | 0.20683 | 0 | 0 | 0 | 0
2012-05-02 | 02:00 bis 03:00 | 0 | 0.068469 | 0 | 0 | 0.20541 | 0 | 0 | 0 | 0
2012-05-02 | 03:00 bis 04:00 | 0 | 0.071669 | 0 | 0 | 0.21501 | 0 | 0 | 0 | 0
2012-05-02 | 04:00 bis 05:00 | 0 | 0.077811 | 0 | 0 | 0.23343 | 0 | 0 | 0 | 0
2012-05-02 | 05:00 bis 06:00 | 0 | 0.0901 | 0 | 0 | 0.2703 | 0 | 0 | 0 | 0
2012-05-02 | 06:00 bis 07:00 | 1.6039e-06 | 0.11402 | 0 | 0.022359 | 0.34205 | 0 | 0.019005 | 0.0033538 | 0
2012-05-02 | 07:00 bis 08:00 | 2.3349e-05 | 0.12596 | 0 | 0.32548 | 0.37787 | 0 | 0.27666 | 0.048823 | 0
2012-05-02 | 08:00 bis 09:00 | 9.1476e-05 | 0.12439 | 0 | 1.2752 | 0.37316 | 0 | 0.31718 | 0.958 | 0
2012-05-02 | 09:00 bis 10:00 | 0.00010235 | 0.11931 | 0 | 1.4267 | 0.35794 | 0 | 0.30425 | 1.1225 | 0
2012-05-02 | 10:00 bis 11:00 | 0.00013777 | 0.1158 | 0 | 1.9205 | 0.34739 | 0 | 0.29528 | 1.6252 | 0
2012-05-02 | 11:00 bis 12:00 | 0.00022682 | 0.12003 | 0 | 3.1619 | 0.36009 | 0 | 0.30607 | 2.8559 | 0
2012-05-02 | 12:00 bis 13:00 | 0.00015549 | 0.12586 | 0 | 2.1675 | 0.37758 | 0 | 0.32095 | 1.8466 | 0
2012-05-02 | 13:00 bis 14:00 | 0.00023068 | 0.12157 | 0 | 3.2156 | 0.3647 | 0 | 0.30999 | 2.9056 | 0
2012-05-02 | 14:00 bis 15:00 | 0.00033968 | 0.11265 | 0 | 4.7351 | 0.33794 | 0 | 0.28725 | 4.4479 | 0
2012-05-02 | 15:00 bis 16:00 | 9.3199e-05 | 0.10853 | 0 | 1.2992 | 0.3256 | 0 | 0.27676 | 1.0224 | 0
2012-05-02 | 16:00 bis 17:00 | 6.2001e-05 | 0.11188 | 0 | 0.86429 | 0.33564 | 0 | 0.28529 | 0.579 | 0
2012-05-02 | 17:00 bis 18:00 | 0.00014629 | 0.12539 | 0 | 2.0392 | 0.37616 | 0 | 0.31973 | 1.7195 | 0
2012-05-02 | 18:00 bis 19:00 | 4.3083e-05 | 0.14487 | 0 | 0.60057 | 0.4346 | 0 | 0.36941 | 0.23116 | 0
2012-05-02 | 19:00 bis 20:00 | 2.2416e-05 | 0.15284 | 0 | 0.31247 | 0.45852 | 0 | 0.2656 | 0.046871 | 0
2012-05-02 | 20:00 bis 21:00 | 5.2588e-07 | 0.15735 | 0 | 0.0073307 | 0.47206 | 0 | 0.0062311 | 0.0010996 | 0
2012-05-02 | 21:00 bis 22:00 | 0 | 0.15168 | 0 | 0 | 0.45504 | 0 | 0 | 0 | 0
2012-05-02 | 22:00 bis 23:00 | 0 | 0.12672 | 0 | 0 | 0.38016 | 0 | 0 | 0 | 0
2012-05-02 | 23:00 bis 00:00 | 0 | 0.096079 | 0 | 0 | 0.28824 | 0 | 0 | 0 | 0
2012-05-03 | 00:00 bis 01:00 | 0 | 0.079566 | 0 | 0 | 0.2387 | 0 | 0 | 0 | 0
2012-05-03 | 01:00 bis 02:00 | 0 | 0.068942 | 0 | 0 | 0.20683 | 0 | 0 | 0 | 0
2012-05-03 | 02:00 bis 03:00 | 0 | 0.068469 | 0 | 0 | 0.20541 | 0 | 0 | 0 | 0
2012-05-03 | 03:00 bis 04:00 | 0 | 0.071669 | 0 | 0 | 0.21501 | 0 | 0 | 0 | 0
2012-05-03 | 04:00 bis 05:00 | 0 | 0.077811 | 0 | 0 | 0.23343 | 0 | 0 | 0 | 0
2012-05-03 | 05:00 bis 06:00 | 0 | 0.0901 | 0 | 0 | 0.2703 | 0 | 0 | 0 | 0
2012-05-03 | 06:00 bis 07:00 | 3.0238e-07 | 0.11402 | 0 | 0.0042152 | 0.34205 | 0 | 0.0035829 | 0.00063228 | 0
2012-05-03 | 07:00 bis 08:00 | 9.9522e-06 | 0.12596 | 0 | 0.13873 | 0.37787 | 0 | 0.11792 | 0.02081 | 0
2012-05-03 | 08:00 bis 09:00 | 3.1277e-05 | 0.12439 | 0 | 0.436 | 0.37316 | 0 | 0.31718 | 0.11881 | 0
2012-05-03 | 09:00 bis 10:00 | 6.4013e-05 | 0.11931 | 0 | 0.89233 | 0.35794 | 0 | 0.30425 | 0.58809 | 0
2012-05-03 | 10:00 bis 11:00 | 8.9071e-05 | 0.1158 | 0 | 1.2416 | 0.34739 | 0 | 0.29528 | 0.94637 | 0
2012-05-03 | 11:00 bis 12:00 | 0.00012027 | 0.12003 | 0 | 1.6765 | 0.36009 | 0 | 0.30607 | 1.3705 | 0
2012-05-03 | 12:00 bis 13:00 | 9.3291e-05 | 0.12586 | 0 | 1.3005 | 0.37758 | 0 | 0.32095 | 0.97953 | 0
2012-05-03 | 13:00 bis 14:00 | 0.00015746 | 0.12157 | 0 | 2.195 | 0.3647 | 0 | 0.30999 | 1.885 | 0
2012-05-03 | 14:00 bis 15:00 | 0.00019078 | 0.11265 | 0 | 2.6594 | 0.33794 | 0 | 0.28725 | 2.3722 | 0
2012-05-03 | 15:00 bis 16:00 | 0.00021295 | 0.10853 | 0 | 2.9686 | 0.3256 | 0 | 0.27676 | 2.6918 | 0
2012-05-03 | 16:00 bis 17:00 | 0.00013201 | 0.11188 | 0 | 1.8402 | 0.33564 | 0 | 0.28529 | 1.5549 | 0
2012-05-03 | 17:00 bis 18:00 | 9.429e-05 | 0.12539 | 0 | 1.3144 | 0.37616 | 0 | 0.31973 | 0.99467 | 0
2012-05-03 | 18:00 bis 19:00 | 9.9628e-05 | 0.14487 | 0 | 1.3888 | 0.4346 | 0 | 0.36941 | 1.0194 | 0
2012-05-03 | 19:00 bis 20:00 | 6.3237e-06 | 0.15284 | 0 | 0.088152 | 0.45852 | 0 | 0.074929 | 0.013223 | 0
2012-05-03 | 20:00 bis 21:00 | 7.2308e-07 | 0.15735 | 0 | 0.01008 | 0.47206 | 0 | 0.0085678 | 0.001512 | 0
2012-05-03 | 21:00 bis 22:00 | 0 | 0.15168 | 0 | 0 | 0.45504 | 0 | 0 | 0 | 0
2012-05-03 | 22:00 bis 23:00 | 0 | 0.12672 | 0 | 0 | 0.38016 | 0 | 0 | 0 | 0
2012-05-03 | 23:00 bis 00:00 | 0 | 0.096079 | 0 | 0 | 0.28824 | 0 | 0 | 0 | 0
2012-05-04 | 00:00 bis 01:00 | 0 | 0.079566 | 0 | 0 | 0.2387 | 0 | 0 | 0 | 0
2012-05-04 | 01:00 bis 02:00 | 0 | 0.068942 | 0 | 0 | 0.20683 | 0 | 0 | 0 | 0
2012-05-04 | 02:00 bis 03:00 | 0 | 0.068469 | 0 | 0 | 0.20541 | 0 | 0 | 0 | 0
2012-05-04 | 03:00 bis 04:00 | 0 | 0.071669 | 0 | 0 | 0.21501 | 0 | 0 | 0 | 0
2012-05-04 | 04:00 bis 05:00 | 0 | 0.077811 | 0 | 0 | 0.23343 | 0 | 0 | 0 | 0
2012-05-04 | 05:00 bis 06:00 | 0 | 0.0901 | 0 | 0 | 0.2703 | 0 | 0 | 0 | 0
2012-05-04 | 06:00 bis 07:00 | 4.8907e-06 | 0.11402 | 0 | 0.068176 | 0.34205 | 0 | 0.057949 | 0.010226 | 0
2012-05-04 | 07:00 bis 08:00 | 3.9165e-05 | 0.12596 | 0 | 0.54596 | 0.37787 | 0 | 0.32119 | 0.22477 | 0
2012-05-04 | 08:00 bis 09:00 | 8.0814e-05 | 0.12439 | 0 | 1.1266 | 0.37316 | 0 | 0.31718 | 0.80937 | 0
2012-05-04 | 09:00 bis 10:00 | 0.00017409 | 0.11931 | 0 | 2.4268 | 0.35794 | 0 | 0.30425 | 2.1226 | 0
2012-05-04 | 10:00 bis 11:00 | 0.00037172 | 0.1158 | 0 | 5.1817 | 0.34739 | 0 | 0.29528 | 4.8865 | 0
2012-05-04 | 11:00 bis 12:00 | 0.00018908 | 0.12003 | 0 | 2.6358 | 0.36009 | 0 | 0.30607 | 2.3297 | 0
2012-05-04 | 12:00 bis 13:00 | 0.00016222 | 0.12586 | 0 | 2.2613 | 0.37758 | 0 | 0.32095 | 1.9404 | 0
2012-05-04 | 13:00 bis 14:00 | 0.00021539 | 0.12157 | 0 | 3.0025 | 0.3647 | 0 | 0.30999 | 2.6925 | 0
2012-05-04 | 14:00 bis 15:00 | 0.00040593 | 0.11265 | 0 | 5.6586 | 0.33794 | 0 | 0.28725 | 5.3713 | 0
2012-05-04 | 15:00 bis 16:00 | 0.00032114 | 0.10853 | 0 | 4.4767 | 0.3256 | 0 | 0.27676 | 4.1999 | 0
2012-05-04 | 16:00 bis 17:00 | 0.00026361 | 0.11188 | 0 | 3.6747 | 0.33564 | 0 | 0.28529 | 3.3894 | 0
2012-05-04 | 17:00 bis 18:00 | 0.00021374 | 0.12539 | 0 | 2.9796 | 0.37616 | 0 | 0.31973 | 2.6598 | 0
2012-05-04 | 18:00 bis 19:00 | 5.6216e-05 | 0.14487 | 0 | 0.78366 | 0.4346 | 0 | 0.36941 | 0.41425 | 0
2012-05-04 | 19:00 bis 20:00 | 2.9988e-05 | 0.15284 | 0 | 0.41804 | 0.45852 | 0 | 0.35533 | 0.062705 | 0
2012-05-04 | 20:00 bis 21:00 | 4.4568e-06 | 0.15735 | 0 | 0.062128 | 0.47206 | 0 | 0.052809 | 0.0093192 | 0
2012-05-04 | 21:00 bis 22:00 | 0 | 0.15168 | 0 | 0 | 0.45504 | 0 | 0 | 0 | 0
2012-05-04 | 22:00 bis 23:00 | 0 | 0.12672 | 0 | 0 | 0.38016 | 0 | 0 | 0 | 0
2012-05-04 | 23:00 bis 00:00 | 0 | 0.096079 | 0 | 0 | 0.28824 | 0 | 0 | 0 | 0
2012-05-05 | 00:00 bis 01:00 | 0 | 0.0798 | 0 | 0 | 0.2394 | 0 | 0 | 0 | 0
2012-05-05 | 01:00 bis 02:00 | 0 | 0.071106 | 0 | 0 | 0.21332 | 0 | 0 | 0 | 0
2012-05-05 | 02:00 bis 03:00 | 0 | 0.067574 | 0 | 0 | 0.20272 | 0 | 0 | 0 | 0
2012-05-05 | 03:00 bis 04:00 | 0 | 0.067208 | 0 | 0 | 0.20163 | 0 | 0 | 0 | 0
2012-05-05 | 04:00 bis 05:00 | 0 | 0.067511 | 0 | 0 | 0.20253 | 0 | 0 | 0 | 0
2012-05-05 | 05:00 bis 06:00 | 0 | 0.079164 | 0 | 0 | 0.23749 | 0 | 0 | 0 | 0
2012-05-05 | 06:00 bis 07:00 | 3.6286e-06 | 0.10245 | 0 | 0.050582 | 0.30735 | 0 | 0.042995 | 0.0075873 | 0
2012-05-05 | 07:00 bis 08:00 | 3.4853e-05 | 0.13137 | 0 | 0.48584 | 0.3941 | 0 | 0.33499 | 0.15086 | 0
2012-05-05 | 08:00 bis 09:00 | 8.5048e-05 | 0.15361 | 0 | 1.1856 | 0.46084 | 0 | 0.39171 | 0.79385 | 0
2012-05-05 | 09:00 bis 10:00 | 7.0809e-05 | 0.16644 | 0 | 0.98708 | 0.49931 | 0 | 0.42441 | 0.56267 | 0
2012-05-05 | 10:00 bis 11:00 | 0.00015665 | 0.17465 | 0 | 2.1836 | 0.52394 | 0 | 0.44535 | 1.7383 | 0
2012-05-05 | 11:00 bis 12:00 | 0.00027205 | 0.17344 | 0 | 3.7924 | 0.52032 | 0 | 0.44227 | 3.3501 | 0
2012-05-05 | 12:00 bis 13:00 | 0.00028246 | 0.17253 | 0 | 3.9375 | 0.5176 | 0 | 0.43996 | 3.4976 | 0
2012-05-05 | 13:00 bis 14:00 | 0.00048414 | 0.16973 | 0 | 6.7489 | 0.5092 | 0 | 0.43282 | 6.316 | 0
2012-05-05 | 14:00 bis 15:00 | 0.0002231 | 0.15843 | 0 | 3.1101 | 0.47528 | 0 | 0.40399 | 2.7061 | 0
2012-05-05 | 15:00 bis 16:00 | 0.00016902 | 0.14973 | 0 | 2.3561 | 0.44919 | 0 | 0.38181 | 1.9743 | 0
2012-05-05 | 16:00 bis 17:00 | 0.00021359 | 0.15306 | 0 | 2.9774 | 0.45919 | 0 | 0.39031 | 2.5871 | 0
2012-05-05 | 17:00 bis 18:00 | 0.00012607 | 0.15902 | 0 | 1.7574 | 0.47707 | 0 | 0.40551 | 1.3518 | 0
2012-05-05 | 18:00 bis 19:00 | 6.3986e-05 | 0.17001 | 0 | 0.89197 | 0.51002 | 0 | 0.43352 | 0.45845 | 0
2012-05-05 | 19:00 bis 20:00 | 8.0196e-06 | 0.17213 | 0 | 0.11179 | 0.5164 | 0 | 0.095025 | 0.016769 | 0
2012-05-05 | 20:00 bis 21:00 | 4.0756e-07 | 0.16476 | 0 | 0.0056813 | 0.49428 | 0 | 0.0048291 | 0.0008522 | 0
2012-05-05 | 21:00 bis 22:00 | 0 | 0.15709 | 0 | 0 | 0.47126 | 0 | 0 | 0 | 0
2012-05-05 | 22:00 bis 23:00 | 0 | 0.1425 | 0 | 0 | 0.42749 | 0 | 0 | 0 | 0
2012-05-05 | 23:00 bis 00:00 | 0 | 0.11746 | 0 | 0 | 0.35239 | 0 | 0 | 0 | 0
2012-05-06 | 00:00 bis 01:00 | 0 | 0.1 | 0 | 0 | 0.30001 | 0 | 0 | 0 | 0
2012-05-06 | 01:00 bis 02:00 | 0 | 0.089905 | 0 | 0 | 0.26972 | 0 | 0 | 0 | 0
2012-05-06 | 02:00 bis 03:00 | 0 | 0.082789 | 0 | 0 | 0.24837 | 0 | 0 | 0 | 0
2012-05-06 | 03:00 bis 04:00 | 0 | 0.078428 | 0 | 0 | 0.23528 | 0 | 0 | 0 | 0
2012-05-06 | 04:00 bis 05:00 | 0 | 0.078338 | 0 | 0 | 0.23501 | 0 | 0 | 0 | 0
2012-05-06 | 05:00 bis 06:00 | 0 | 0.082691 | 0 | 0 | 0.24807 | 0 | 0 | 0 | 0
2012-05-06 | 06:00 bis 07:00 | 1.1701e-06 | 0.094965 | 0 | 0.016311 | 0.2849 | 0 | 0.013864 | 0.0024466 | 0
2012-05-06 | 07:00 bis 08:00 | 3.6417e-06 | 0.12094 | 0 | 0.050765 | 0.36281 | 0 | 0.043151 | 0.0076148 | 0
2012-05-06 | 08:00 bis 09:00 | 2.5071e-05 | 0.15024 | 0 | 0.34949 | 0.45072 | 0 | 0.29707 | 0.052424 | 0
2012-05-06 | 09:00 bis 10:00 | 6.204e-05 | 0.17286 | 0 | 0.86484 | 0.51859 | 0 | 0.4408 | 0.42405 | 0
2012-05-06 | 10:00 bis 11:00 | 0.00010201 | 0.18238 | 0 | 1.422 | 0.54713 | 0 | 0.46506 | 0.95692 | 0
2012-05-06 | 11:00 bis 12:00 | 5.2588e-05 | 0.18442 | 0 | 0.73307 | 0.55326 | 0 | 0.47027 | 0.2628 | 0
2012-05-06 | 12:00 bis 13:00 | 0.0001181 | 0.1758 | 0 | 1.6463 | 0.52739 | 0 | 0.44828 | 1.198 | 0
2012-05-06 | 13:00 bis 14:00 | 0.00053876 | 0.15819 | 0 | 7.5103 | 0.47456 | 0 | 0.40338 | 7.107 | 0
2012-05-06 | 14:00 bis 15:00 | 0.00063831 | 0.1419 | 0 | 8.8981 | 0.42571 | 0 | 0.36185 | 8.5362 | 0
2012-05-06 | 15:00 bis 16:00 | 0.00064471 | 0.12981 | 0 | 8.9873 | 0.38944 | 0 | 0.33103 | 8.6563 | 0
2012-05-06 | 16:00 bis 17:00 | 0.00045106 | 0.12831 | 0 | 6.2878 | 0.38492 | 0 | 0.32718 | 5.9606 | 0
2012-05-06 | 17:00 bis 18:00 | 0.00023324 | 0.13965 | 0 | 3.2514 | 0.41894 | 0 | 0.3561 | 2.8953 | 0
2012-05-06 | 18:00 bis 19:00 | 6.5932e-05 | 0.15859 | 0 | 0.91909 | 0.47577 | 0 | 0.40441 | 0.51468 | 0
2012-05-06 | 19:00 bis 20:00 | 4.0848e-05 | 0.16832 | 0 | 0.56942 | 0.50495 | 0 | 0.42921 | 0.14021 | 0
2012-05-06 | 20:00 bis 21:00 | 1.6697e-06 | 0.16817 | 0 | 0.023275 | 0.50452 | 0 | 0.019784 | 0.0034913 | 0
2012-05-06 | 21:00 bis 22:00 | 0 | 0.15397 | 0 | 0 | 0.46191 | 0 | 0 | 0 | 0
2012-05-06 | 22:00 bis 23:00 | 0 | 0.13068 | 0 | 0 | 0.39204 | 0 | 0 | 0 | 0
2012-05-06 | 23:00 bis 00:00 | 0 | 0.10395 | 0 | 0 | 0.31186 | 0 | 0 | 0 | 0
2012-05-07 | 00:00 bis 01:00 | 0 | 0.079566 | 0 | 0 | 0.2387 | 0 | 0 | 0 | 0
2012-05-07 | 01:00 bis 02:00 | 0 | 0.068942 | 0 | 0 | 0.20683 | 0 | 0 | 0 | 0
2012-05-07 | 02:00 bis 03:00 | 0 | 0.068469 | 0 | 0 | 0.20541 | 0 | 0 | 0 | 0
2012-05-07 | 03:00 bis 04:00 | 0 | 0.071669 | 0 | 0 | 0.21501 | 0 | 0 | 0 | 0
2012-05-07 | 04:00 bis 05:00 | 0 | 0.077811 | 0 | 0 | 0.23343 | 0 | 0 | 0 | 0
2012-05-07 | 05:00 bis 06:00 | 0 | 0.0901 | 0 | 0 | 0.2703 | 0 | 0 | 0 | 0
2012-05-07 | 06:00 bis 07:00 | 9.216e-06 | 0.11402 | 0 | 0.12847 | 0.34205 | 0 | 0.1092 | 0.019271 | 0
2012-05-07 | 07:00 bis 08:00 | 3.2881e-05 | 0.12596 | 0 | 0.45835 | 0.37787 | 0 | 0.32119 | 0.13716 | 0
2012-05-07 | 08:00 bis 09:00 | 8.4929e-05 | 0.12439 | 0 | 1.1839 | 0.37316 | 0 | 0.31718 | 0.86673 | 0
2012-05-07 | 09:00 bis 10:00 | 0.00016055 | 0.11931 | 0 | 2.2381 | 0.35794 | 0 | 0.30425 | 1.9338 | 0
2012-05-07 | 10:00 bis 11:00 | 0.00045019 | 0.1158 | 0 | 6.2757 | 0.34739 | 0 | 0.29528 | 5.9804 | 0
2012-05-07 | 11:00 bis 12:00 | 0.0007907 | 0.12003 | 0 | 11.0223 | 0.36009 | 0 | 0.30607 | 10.7162 | 0
2012-05-07 | 12:00 bis 13:00 | 0.00084196 | 0.12586 | 0 | 11.7369 | 0.37758 | 0 | 0.32095 | 11.4159 | 0
2012-05-07 | 13:00 bis 14:00 | 0.00065309 | 0.12157 | 0 | 9.104 | 0.3647 | 0 | 0.30999 | 8.7941 | 0
2012-05-07 | 14:00 bis 15:00 | 0.0004259 | 0.11265 | 0 | 5.937 | 0.33794 | 0 | 0.28725 | 5.6497 | 0
2012-05-07 | 15:00 bis 16:00 | 0.00054347 | 0.10853 | 0 | 7.576 | 0.3256 | 0 | 0.27676 | 7.2992 | 0
2012-05-07 | 16:00 bis 17:00 | 0.00043218 | 0.11188 | 0 | 6.0246 | 0.33564 | 0 | 0.28529 | 5.7393 | 0
2012-05-07 | 17:00 bis 18:00 | 0.00023682 | 0.12539 | 0 | 3.3012 | 0.37616 | 0 | 0.31973 | 2.9815 | 0
2012-05-07 | 18:00 bis 19:00 | 6.6142e-05 | 0.14487 | 0 | 0.92202 | 0.4346 | 0 | 0.36941 | 0.55262 | 0
2012-05-07 | 19:00 bis 20:00 | 3.3025e-05 | 0.15284 | 0 | 0.46037 | 0.45852 | 0 | 0.38974 | 0.070628 | 0
2012-05-07 | 20:00 bis 21:00 | 4.6146e-06 | 0.15735 | 0 | 0.064327 | 0.47206 | 0 | 0.054678 | 0.0096491 | 0
2012-05-07 | 21:00 bis 22:00 | 0 | 0.15168 | 0 | 0 | 0.45504 | 0 | 0 | 0 | 0
2012-05-07 | 22:00 bis 23:00 | 0 | 0.12672 | 0 | 0 | 0.38016 | 0 | 0 | 0 | 0
2012-05-07 | 23:00 bis 00:00 | 0 | 0.096079 | 0 | 0 | 0.28824 | 0 | 0 | 0 | 0
2012-05-08 | 00:00 bis 01:00 | 0 | 0.079566 | 0 | 0 | 0.2387 | 0 | 0 | 0 | 0
2012-05-08 | 01:00 bis 02:00 | 0 | 0.068942 | 0 | 0 | 0.20683 | 0 | 0 | 0 | 0
2012-05-08 | 02:00 bis 03:00 | 0 | 0.068469 | 0 | 0 | 0.20541 | 0 | 0 | 0 | 0
2012-05-08 | 03:00 bis 04:00 | 0 | 0.071669 | 0 | 0 | 0.21501 | 0 | 0 | 0 | 0
2012-05-08 | 04:00 bis 05:00 | 0 | 0.077811 | 0 | 0 | 0.23343 | 0 | 0 | 0 | 0
2012-05-08 | 05:00 bis 06:00 | 0 | 0.0901 | 0 | 0 | 0.2703 | 0 | 0 | 0 | 0
2012-05-08 | 06:00 bis 07:00 | 9.5841e-06 | 0.11402 | 0 | 0.1336 | 0.34205 | 0 | 0.11356 | 0.02004 | 0
2012-05-08 | 07:00 bis 08:00 | 3.8284e-05 | 0.12596 | 0 | 0.53368 | 0.37787 | 0 | 0.32119 | 0.21249 | 0
2012-05-08 | 08:00 bis 09:00 | 0.00013984 | 0.12439 | 0 | 1.9494 | 0.37316 | 0 | 0.31718 | 1.6322 | 0
2012-05-08 | 09:00 bis 10:00 | 0.00038539 | 0.11931 | 0 | 5.3723 | 0.35794 | 0 | 0.30425 | 5.0681 | 0
2012-05-08 | 10:00 bis 11:00 | 0.00053835 | 0.1158 | 0 | 7.5047 | 0.34739 | 0 | 0.29528 | 7.2094 | 0
2012-05-08 | 11:00 bis 12:00 | 0.00061596 | 0.12003 | 0 | 8.5865 | 0.36009 | 0 | 0.30607 | 8.2804 | 0
2012-05-08 | 12:00 bis 13:00 | 0.00066305 | 0.12586 | 0 | 9.243 | 0.37758 | 0 | 0.32095 | 8.922 | 0
2012-05-08 | 13:00 bis 14:00 | 0.00072792 | 0.12157 | 0 | 10.1472 | 0.3647 | 0 | 0.30999 | 9.8372 | 0
2012-05-08 | 14:00 bis 15:00 | 0.00068732 | 0.11265 | 0 | 9.5813 | 0.33794 | 0 | 0.28725 | 9.294 | 0
2012-05-08 | 15:00 bis 16:00 | 0.00056038 | 0.10853 | 0 | 7.8116 | 0.3256 | 0 | 0.27676 | 7.5349 | 0
2012-05-08 | 16:00 bis 17:00 | 0.00040368 | 0.11188 | 0 | 5.6273 | 0.33564 | 0 | 0.28529 | 5.342 | 0
2012-05-08 | 17:00 bis 18:00 | 0.00019751 | 0.12539 | 0 | 2.7532 | 0.37616 | 0 | 0.31973 | 2.4335 | 0
2012-05-08 | 18:00 bis 19:00 | 7.3163e-05 | 0.14487 | 0 | 1.0199 | 0.4346 | 0 | 0.36941 | 0.65048 | 0
2012-05-08 | 19:00 bis 20:00 | 2.8529e-05 | 0.15284 | 0 | 0.39769 | 0.45852 | 0 | 0.33804 | 0.059654 | 0
2012-05-08 | 20:00 bis 21:00 | 5.2588e-07 | 0.15735 | 0 | 0.0073307 | 0.47206 | 0 | 0.0062311 | 0.0010996 | 0
2012-05-08 | 21:00 bis 22:00 | 0 | 0.15168 | 0 | 0 | 0.45504 | 0 | 0 | 0 | 0
2012-05-08 | 22:00 bis 23:00 | 0 | 0.12672 | 0 | 0 | 0.38016 | 0 | 0 | 0 | 0
2012-05-08 | 23:00 bis 00:00 | 0 | 0.096079 | 0 | 0 | 0.28824 | 0 | 0 | 0 | 0
2012-05-09 | 00:00 bis 01:00 | 0 | 0.079566 | 0 | 0 | 0.2387 | 0 | 0 | 0 | 0
2012-05-09 | 01:00 bis 02:00 | 0 | 0.068942 | 0 | 0 | 0.20683 | 0 | 0 | 0 | 0
2012-05-09 | 02:00 bis 03:00 | 0 | 0.068469 | 0 | 0 | 0.20541 | 0 | 0 | 0 | 0
2012-05-09 | 03:00 bis 04:00 | 0 | 0.071669 | 0 | 0 | 0.21501 | 0 | 0 | 0 | 0
2012-05-09 | 04:00 bis 05:00 | 0 | 0.077811 | 0 | 0 | 0.23343 | 0 | 0 | 0 | 0
2012-05-09 | 05:00 bis 06:00 | 0 | 0.0901 | 0 | 0 | 0.2703 | 0 | 0 | 0 | 0
2012-05-09 | 06:00 bis 07:00 | 8.4666e-06 | 0.11402 | 0 | 0.11802 | 0.34205 | 0 | 0.10032 | 0.017704 | 0
2012-05-09 | 07:00 bis 08:00 | 4.5896e-05 | 0.12596 | 0 | 0.63979 | 0.37787 | 0 | 0.32119 | 0.3186 | 0
2012-05-09 | 08:00 bis 09:00 | 0.00013748 | 0.12439 | 0 | 1.9164 | 0.37316 | 0 | 0.31718 | 1.5993 | 0
2012-05-09 | 09:00 bis 10:00 | 0.00013999 | 0.11931 | 0 | 1.9514 | 0.35794 | 0 | 0.30425 | 1.6472 | 0
2012-05-09 | 10:00 bis 11:00 | 0.00030376 | 0.1158 | 0 | 4.2344 | 0.34739 | 0 | 0.29528 | 3.9391 | 0
2012-05-09 | 11:00 bis 12:00 | 0.000155 | 0.12003 | 0 | 2.1607 | 0.36009 | 0 | 0.30607 | 1.8547 | 0
2012-05-09 | 12:00 bis 13:00 | 0.00040786 | 0.12586 | 0 | 5.6855 | 0.37758 | 0 | 0.32095 | 5.3646 | 0
2012-05-09 | 13:00 bis 14:00 | 0.00021193 | 0.12157 | 0 | 2.9543 | 0.3647 | 0 | 0.30999 | 2.6443 | 0
2012-05-09 | 14:00 bis 15:00 | 0.00022809 | 0.11265 | 0 | 3.1795 | 0.33794 | 0 | 0.28725 | 2.8923 | 0
2012-05-09 | 15:00 bis 16:00 | 0.00021452 | 0.10853 | 0 | 2.9904 | 0.3256 | 0 | 0.27676 | 2.7136 | 0
2012-05-09 | 16:00 bis 17:00 | 0.00025128 | 0.11188 | 0 | 3.5028 | 0.33564 | 0 | 0.28529 | 3.2175 | 0
2012-05-09 | 17:00 bis 18:00 | 0.00014283 | 0.12539 | 0 | 1.991 | 0.37616 | 0 | 0.31973 | 1.6713 | 0
2012-05-09 | 18:00 bis 19:00 | 0.00011149 | 0.14487 | 0 | 1.5541 | 0.4346 | 0 | 0.36941 | 1.1847 | 0
2012-05-09 | 19:00 bis 20:00 | 6.1672e-05 | 0.15284 | 0 | 0.85971 | 0.45852 | 0 | 0.38974 | 0.46997 | 0
2012-05-09 | 20:00 bis 21:00 | 4.1413e-06 | 0.15735 | 0 | 0.05773 | 0.47206 | 0 | 0.04907 | 0.0086594 | 0
2012-05-09 | 21:00 bis 22:00 | 0 | 0.15168 | 0 | 0 | 0.45504 | 0 | 0 | 0 | 0
2012-05-09 | 22:00 bis 23:00 | 0 | 0.12672 | 0 | 0 | 0.38016 | 0 | 0 | 0 | 0
2012-05-09 | 23:00 bis 00:00 | 0 | 0.096079 | 0 | 0 | 0.28824 | 0 | 0 | 0 | 0
2012-05-10 | 00:00 bis 01:00 | 0 | 0.079566 | 0 | 0 | 0.2387 | 0 | 0 | 0 | 0
2012-05-10 | 01:00 bis 02:00 | 0 | 0.068942 | 0 | 0 | 0.20683 | 0 | 0 | 0 | 0
2012-05-10 | 02:00 bis 03:00 | 0 | 0.068469 | 0 | 0 | 0.20541 | 0 | 0 | 0 | 0
2012-05-10 | 03:00 bis 04:00 | 0 | 0.071669 | 0 | 0 | 0.21501 | 0 | 0 | 0 | 0
2012-05-10 | 04:00 bis 05:00 | 0 | 0.077811 | 0 | 0 | 0.23343 | 0 | 0 | 0 | 0
2012-05-10 | 05:00 bis 06:00 | 0 | 0.0901 | 0 | 0 | 0.2703 | 0 | 0 | 0 | 0
2012-05-10 | 06:00 bis 07:00 | 6.8627e-06 | 0.11402 | 0 | 0.095666 | 0.34205 | 0 | 0.081316 | 0.01435 | 0
2012-05-10 | 07:00 bis 08:00 | 2.5058e-05 | 0.12596 | 0 | 0.34931 | 0.37787 | 0 | 0.29691 | 0.052396 | 0
2012-05-10 | 08:00 bis 09:00 | 0.00012583 | 0.12439 | 0 | 1.7541 | 0.37316 | 0 | 0.31718 | 1.4369 | 0
2012-05-10 | 09:00 bis 10:00 | 0.00034779 | 0.11931 | 0 | 4.8482 | 0.35794 | 0 | 0.30425 | 4.5439 | 0
2012-05-10 | 10:00 bis 11:00 | 0.00041267 | 0.1158 | 0 | 5.7526 | 0.34739 | 0 | 0.29528 | 5.4573 | 0
2012-05-10 | 11:00 bis 12:00 | 0.00071889 | 0.12003 | 0 | 10.0213 | 0.36009 | 0 | 0.30607 | 9.7152 | 0
2012-05-10 | 12:00 bis 13:00 | 0.00042923 | 0.12586 | 0 | 5.9835 | 0.37758 | 0 | 0.32095 | 5.6626 | 0
2012-05-10 | 13:00 bis 14:00 | 0.00060943 | 0.12157 | 0 | 8.4954 | 0.3647 | 0 | 0.30999 | 8.1854 | 0
2012-05-10 | 14:00 bis 15:00 | 0.00062636 | 0.11265 | 0 | 8.7315 | 0.33794 | 0 | 0.28725 | 8.4442 | 0
2012-05-10 | 15:00 bis 16:00 | 0.00036011 | 0.10853 | 0 | 5.0199 | 0.3256 | 0 | 0.27676 | 4.7431 | 0
2012-05-10 | 16:00 bis 17:00 | 0.00041986 | 0.11188 | 0 | 5.8529 | 0.33564 | 0 | 0.28529 | 5.5676 | 0
2012-05-10 | 17:00 bis 18:00 | 0.00022909 | 0.12539 | 0 | 3.1935 | 0.37616 | 0 | 0.31973 | 2.8737 | 0
2012-05-10 | 18:00 bis 19:00 | 6.3802e-05 | 0.14487 | 0 | 0.8894 | 0.4346 | 0 | 0.36941 | 0.51999 | 0
2012-05-10 | 19:00 bis 20:00 | 3.0856e-05 | 0.15284 | 0 | 0.43013 | 0.45852 | 0 | 0.36561 | 0.06452 | 0
2012-05-10 | 20:00 bis 21:00 | 5.101e-06 | 0.15735 | 0 | 0.071108 | 0.47206 | 0 | 0.060442 | 0.010666 | 0
2012-05-10 | 21:00 bis 22:00 | 0 | 0.15168 | 0 | 0 | 0.45504 | 0 | 0 | 0 | 0
2012-05-10 | 22:00 bis 23:00 | 0 | 0.12672 | 0 | 0 | 0.38016 | 0 | 0 | 0 | 0
2012-05-10 | 23:00 bis 00:00 | 0 | 0.096079 | 0 | 0 | 0.28824 | 0 | 0 | 0 | 0
2012-05-11 | 00:00 bis 01:00 | 0 | 0.079566 | 0 | 0 | 0.2387 | 0 | 0 | 0 | 0
2012-05-11 | 01:00 bis 02:00 | 0 | 0.068942 | 0 | 0 | 0.20683 | 0 | 0 | 0 | 0
2012-05-11 | 02:00 bis 03:00 | 0 | 0.068469 | 0 | 0 | 0.20541 | 0 | 0 | 0 | 0
2012-05-11 | 03:00 bis 04:00 | 0 | 0.071669 | 0 | 0 | 0.21501 | 0 | 0 | 0 | 0
2012-05-11 | 04:00 bis 05:00 | 0 | 0.077811 | 0 | 0 | 0.23343 | 0 | 0 | 0 | 0
2012-05-11 | 05:00 bis 06:00 | 0 | 0.0901 | 0 | 0 | 0.2703 | 0 | 0 | 0 | 0
2012-05-11 | 06:00 bis 07:00 | 8.0591e-06 | 0.11402 | 0 | 0.11234 | 0.34205 | 0 | 0.095492 | 0.016852 | 0
2012-05-11 | 07:00 bis 08:00 | 2.7017e-05 | 0.12596 | 0 | 0.37662 | 0.37787 | 0 | 0.32012 | 0.056493 | 0
2012-05-11 | 08:00 bis 09:00 | 0.00013432 | 0.12439 | 0 | 1.8725 | 0.37316 | 0 | 0.31718 | 1.5553 | 0
2012-05-11 | 09:00 bis 10:00 | 0.00036664 | 0.11931 | 0 | 5.111 | 0.35794 | 0 | 0.30425 | 4.8067 | 0
2012-05-11 | 10:00 bis 11:00 | 0.00057221 | 0.1158 | 0 | 7.9766 | 0.34739 | 0 | 0.29528 | 7.6813 | 0
2012-05-11 | 11:00 bis 12:00 | 0.00068444 | 0.12003 | 0 | 9.5411 | 0.36009 | 0 | 0.30607 | 9.2351 | 0
2012-05-11 | 12:00 bis 13:00 | 0.00071444 | 0.12586 | 0 | 9.9594 | 0.37758 | 0 | 0.32095 | 9.6384 | 0
2012-05-11 | 13:00 bis 14:00 | 0.00066295 | 0.12157 | 0 | 9.2415 | 0.3647 | 0 | 0.30999 | 8.9315 | 0
2012-05-11 | 14:00 bis 15:00 | 0.00047117 | 0.11265 | 0 | 6.5682 | 0.33794 | 0 | 0.28725 | 6.2809 | 0
2012-05-11 | 15:00 bis 16:00 | 0.00045609 | 0.10853 | 0 | 6.358 | 0.3256 | 0 | 0.27676 | 6.0812 | 0
2012-05-11 | 16:00 bis 17:00 | 0.00031068 | 0.11188 | 0 | 4.3308 | 0.33564 | 0 | 0.28529 | 4.0455 | 0
2012-05-11 | 17:00 bis 18:00 | 0.00020984 | 0.12539 | 0 | 2.9251 | 0.37616 | 0 | 0.31973 | 2.6054 | 0
2012-05-11 | 18:00 bis 19:00 | 0.0001133 | 0.14487 | 0 | 1.5794 | 0.4346 | 0 | 0.36941 | 1.21 | 0
2012-05-11 | 19:00 bis 20:00 | 5.3101e-05 | 0.15284 | 0 | 0.74022 | 0.45852 | 0 | 0.38974 | 0.35048 | 0
2012-05-11 | 20:00 bis 21:00 | 6.1922e-06 | 0.15735 | 0 | 0.086319 | 0.47206 | 0 | 0.073372 | 0.012948 | 0
2012-05-11 | 21:00 bis 22:00 | 0 | 0.15168 | 0 | 0 | 0.45504 | 0 | 0 | 0 | 0
2012-05-11 | 22:00 bis 23:00 | 0 | 0.12672 | 0 | 0 | 0.38016 | 0 | 0 | 0 | 0
2012-05-11 | 23:00 bis 00:00 | 0 | 0.096079 | 0 | 0 | 0.28824 | 0 | 0 | 0 | 0
2012-05-12 | 00:00 bis 01:00 | 0 | 0.0798 | 0 | 0 | 0.2394 | 0 | 0 | 0 | 0
2012-05-12 | 01:00 bis 02:00 | 0 | 0.071106 | 0 | 0 | 0.21332 | 0 | 0 | 0 | 0
2012-05-12 | 02:00 bis 03:00 | 0 | 0.067574 | 0 | 0 | 0.20272 | 0 | 0 | 0 | 0
2012-05-12 | 03:00 bis 04:00 | 0 | 0.067208 | 0 | 0 | 0.20163 | 0 | 0 | 0 | 0
2012-05-12 | 04:00 bis 05:00 | 0 | 0.067511 | 0 | 0 | 0.20253 | 0 | 0 | 0 | 0
2012-05-12 | 05:00 bis 06:00 | 0 | 0.079164 | 0 | 0 | 0.23749 | 0 | 0 | 0 | 0
2012-05-12 | 06:00 bis 07:00 | 1.3528e-05 | 0.10245 | 0 | 0.18858 | 0.30735 | 0 | 0.1603 | 0.028287 | 0
2012-05-12 | 07:00 bis 08:00 | 4.2491e-05 | 0.13137 | 0 | 0.59232 | 0.3941 | 0 | 0.33499 | 0.25734 | 0
2012-05-12 | 08:00 bis 09:00 | 0.00011593 | 0.15361 | 0 | 1.6161 | 0.46084 | 0 | 0.39171 | 1.2243 | 0
2012-05-12 | 09:00 bis 10:00 | 0.00033489 | 0.16644 | 0 | 4.6684 | 0.49931 | 0 | 0.42441 | 4.244 | 0
2012-05-12 | 10:00 bis 11:00 | 0.00054845 | 0.17465 | 0 | 7.6454 | 0.52394 | 0 | 0.44535 | 7.2001 | 0
2012-05-12 | 11:00 bis 12:00 | 0.00067126 | 0.17344 | 0 | 9.3573 | 0.52032 | 0 | 0.44227 | 8.915 | 0
2012-05-12 | 12:00 bis 13:00 | 0.00070829 | 0.17253 | 0 | 9.8736 | 0.5176 | 0 | 0.43996 | 9.4336 | 0
2012-05-12 | 13:00 bis 14:00 | 0.0006853 | 0.16973 | 0 | 9.5531 | 0.5092 | 0 | 0.43282 | 9.1202 | 0
2012-05-12 | 14:00 bis 15:00 | 0.00060192 | 0.15843 | 0 | 8.3908 | 0.47528 | 0 | 0.40399 | 7.9868 | 0
2012-05-12 | 15:00 bis 16:00 | 0.00053031 | 0.14973 | 0 | 7.3925 | 0.44919 | 0 | 0.38181 | 7.0107 | 0
2012-05-12 | 16:00 bis 17:00 | 0.0003779 | 0.15306 | 0 | 5.2679 | 0.45919 | 0 | 0.39031 | 4.8776 | 0
2012-05-12 | 17:00 bis 18:00 | 0.00022214 | 0.15902 | 0 | 3.0967 | 0.47707 | 0 | 0.40551 | 2.6912 | 0
2012-05-12 | 18:00 bis 19:00 | 0.00011421 | 0.17001 | 0 | 1.5921 | 0.51002 | 0 | 0.43352 | 1.1585 | 0
2012-05-12 | 19:00 bis 20:00 | 5.1707e-05 | 0.17213 | 0 | 0.72079 | 0.5164 | 0 | 0.43894 | 0.28186 | 0
2012-05-12 | 20:00 bis 21:00 | 6.087e-06 | 0.16476 | 0 | 0.084853 | 0.49428 | 0 | 0.072125 | 0.012728 | 0
2012-05-12 | 21:00 bis 22:00 | 0 | 0.15709 | 0 | 0 | 0.47126 | 0 | 0 | 0 | 0
2012-05-12 | 22:00 bis 23:00 | 0 | 0.1425 | 0 | 0 | 0.42749 | 0 | 0 | 0 | 0
2012-05-12 | 23:00 bis 00:00 | 0 | 0.11746 | 0 | 0 | 0.35239 | 0 | 0 | 0 | 0
2012-05-13 | 00:00 bis 01:00 | 0 | 0.1 | 0 | 0 | 0.30001 | 0 | 0 | 0 | 0
2012-05-13 | 01:00 bis 02:00 | 0 | 0.089905 | 0 | 0 | 0.26972 | 0 | 0 | 0 | 0
2012-05-13 | 02:00 bis 03:00 | 0 | 0.082789 | 0 | 0 | 0.24837 | 0 | 0 | 0 | 0
2012-05-13 | 03:00 bis 04:00 | 0 | 0.078428 | 0 | 0 | 0.23528 | 0 | 0 | 0 | 0
2012-05-13 | 04:00 bis 05:00 | 0 | 0.078338 | 0 | 0 | 0.23501 | 0 | 0 | 0 | 0
2012-05-13 | 05:00 bis 06:00 | 0 | 0.082691 | 0 | 0 | 0.24807 | 0 | 0 | 0 | 0
2012-05-13 | 06:00 bis 07:00 | 5.8767e-06 | 0.094965 | 0 | 0.081921 | 0.2849 | 0 | 0.069633 | 0.012288 | 0
2012-05-13 | 07:00 bis 08:00 | 4.2662e-05 | 0.12094 | 0 | 0.59471 | 0.36281 | 0 | 0.30839 | 0.28632 | 0
2012-05-13 | 08:00 bis 09:00 | 0.00010969 | 0.15024 | 0 | 1.529 | 0.45072 | 0 | 0.38311 | 1.1459 | 0
2012-05-13 | 09:00 bis 10:00 | 0.00016434 | 0.17286 | 0 | 2.2909 | 0.51859 | 0 | 0.4408 | 1.8501 | 0
2012-05-13 | 10:00 bis 11:00 | 0.00031921 | 0.18238 | 0 | 4.4498 | 0.54713 | 0 | 0.46506 | 3.9847 | 0
2012-05-13 | 11:00 bis 12:00 | 0.00061902 | 0.18442 | 0 | 8.6292 | 0.55326 | 0 | 0.47027 | 8.1589 | 0
2012-05-13 | 12:00 bis 13:00 | 0.00072458 | 0.1758 | 0 | 10.1007 | 0.52739 | 0 | 0.44828 | 9.6524 | 0
2012-05-13 | 13:00 bis 14:00 | 0.00068793 | 0.15819 | 0 | 9.5897 | 0.47456 | 0 | 0.40338 | 9.1863 | 0
2012-05-13 | 14:00 bis 15:00 | 0.0003332 | 0.1419 | 0 | 4.6448 | 0.42571 | 0 | 0.36185 | 4.2829 | 0
2012-05-13 | 15:00 bis 16:00 | 0.00017893 | 0.12981 | 0 | 2.4943 | 0.38944 | 0 | 0.33103 | 2.1633 | 0
2012-05-13 | 16:00 bis 17:00 | 0.00031211 | 0.12831 | 0 | 4.3508 | 0.38492 | 0 | 0.32718 | 4.0236 | 0
2012-05-13 | 17:00 bis 18:00 | 0.0001638 | 0.13965 | 0 | 2.2833 | 0.41894 | 0 | 0.3561 | 1.9272 | 0
2012-05-13 | 18:00 bis 19:00 | 7.0021e-05 | 0.15859 | 0 | 0.97609 | 0.47577 | 0 | 0.40441 | 0.57168 | 0
2012-05-13 | 19:00 bis 20:00 | 4.3332e-05 | 0.16832 | 0 | 0.60405 | 0.50495 | 0 | 0.42921 | 0.17485 | 0
2012-05-13 | 20:00 bis 21:00 | 2.3402e-06 | 0.16817 | 0 | 0.032622 | 0.50452 | 0 | 0.027729 | 0.0048933 | 0
2012-05-13 | 21:00 bis 22:00 | 0 | 0.15397 | 0 | 0 | 0.46191 | 0 | 0 | 0 | 0
2012-05-13 | 22:00 bis 23:00 | 0 | 0.13068 | 0 | 0 | 0.39204 | 0 | 0 | 0 | 0
2012-05-13 | 23:00 bis 00:00 | 0 | 0.10395 | 0 | 0 | 0.31186 | 0 | 0 | 0 | 0
2012-05-14 | 00:00 bis 01:00 | 0 | 0.079566 | 0 | 0 | 0.2387 | 0 | 0 | 0 | 0
2012-05-14 | 01:00 bis 02:00 | 0 | 0.068942 | 0 | 0 | 0.20683 | 0 | 0 | 0 | 0
2012-05-14 | 02:00 bis 03:00 | 0 | 0.068469 | 0 | 0 | 0.20541 | 0 | 0 | 0 | 0
2012-05-14 | 03:00 bis 04:00 | 0 | 0.071669 | 0 | 0 | 0.21501 | 0 | 0 | 0 | 0
2012-05-14 | 04:00 bis 05:00 | 0 | 0.077811 | 0 | 0 | 0.23343 | 0 | 0 | 0 | 0
2012-05-14 | 05:00 bis 06:00 | 0 | 0.0901 | 0 | 0 | 0.2703 | 0 | 0 | 0 | 0
2012-05-14 | 06:00 bis 07:00 | 7.0599e-06 | 0.11402 | 0 | 0.098415 | 0.34205 | 0 | 0.083653 | 0.014762 | 0
2012-05-14 | 07:00 bis 08:00 | 2.8634e-05 | 0.12596 | 0 | 0.39916 | 0.37787 | 0 | 0.32119 | 0.077968 | 0
2012-05-14 | 08:00 bis 09:00 | 3.5102e-05 | 0.12439 | 0 | 0.48933 | 0.37316 | 0 | 0.31718 | 0.17214 | 0
2012-05-14 | 09:00 bis 10:00 | 4.7697e-05 | 0.11931 | 0 | 0.6649 | 0.35794 | 0 | 0.30425 | 0.36065 | 0
2012-05-14 | 10:00 bis 11:00 | 6.4933e-05 | 0.1158 | 0 | 0.90516 | 0.34739 | 0 | 0.29528 | 0.60988 | 0
2012-05-14 | 11:00 bis 12:00 | 6.3092e-05 | 0.12003 | 0 | 0.87951 | 0.36009 | 0 | 0.30607 | 0.57343 | 0
2012-05-14 | 12:00 bis 13:00 | 0.00018428 | 0.12586 | 0 | 2.5689 | 0.37758 | 0 | 0.32095 | 2.2479 | 0
2012-05-14 | 13:00 bis 14:00 | 0.00047488 | 0.12157 | 0 | 6.6198 | 0.3647 | 0 | 0.30999 | 6.3098 | 0
2012-05-14 | 14:00 bis 15:00 | 0.00055363 | 0.11265 | 0 | 7.7176 | 0.33794 | 0 | 0.28725 | 7.4304 | 0
2012-05-14 | 15:00 bis 16:00 | 0.00026774 | 0.10853 | 0 | 3.7323 | 0.3256 | 0 | 0.27676 | 3.4555 | 0
2012-05-14 | 16:00 bis 17:00 | 0.00026162 | 0.11188 | 0 | 3.647 | 0.33564 | 0 | 0.28529 | 3.3617 | 0
2012-05-14 | 17:00 bis 18:00 | 0.00023478 | 0.12539 | 0 | 3.2728 | 0.37616 | 0 | 0.31973 | 2.9531 | 0
2012-05-14 | 18:00 bis 19:00 | 0.00010236 | 0.14487 | 0 | 1.4269 | 0.4346 | 0 | 0.36941 | 1.0575 | 0
2012-05-14 | 19:00 bis 20:00 | 5.9503e-05 | 0.15284 | 0 | 0.82947 | 0.45852 | 0 | 0.38974 | 0.43973 | 0
2012-05-14 | 20:00 bis 21:00 | 6.1791e-06 | 0.15735 | 0 | 0.086136 | 0.47206 | 0 | 0.073216 | 0.01292 | 0
2012-05-14 | 21:00 bis 22:00 | 0 | 0.15168 | 0 | 0 | 0.45504 | 0 | 0 | 0 | 0
2012-05-14 | 22:00 bis 23:00 | 0 | 0.12672 | 0 | 0 | 0.38016 | 0 | 0 | 0 | 0
2012-05-14 | 23:00 bis 00:00 | 0 | 0.096079 | 0 | 0 | 0.28824 | 0 | 0 | 0 | 0
2012-05-15 | 00:00 bis 01:00 | 0 | 0.079928 | 0 | 0 | 0.23978 | 0 | 0 | 0 | 0
2012-05-15 | 01:00 bis 02:00 | 0 | 0.06922 | 0 | 0 | 0.20766 | 0 | 0 | 0 | 0
2012-05-15 | 02:00 bis 03:00 | 0 | 0.065538 | 0 | 0 | 0.19661 | 0 | 0 | 0 | 0
2012-05-15 | 03:00 bis 04:00 | 0 | 0.065494 | 0 | 0 | 0.19648 | 0 | 0 | 0 | 0
2012-05-15 | 04:00 bis 05:00 | 0 | 0.071075 | 0 | 0 | 0.21323 | 0 | 0 | 0 | 0
2012-05-15 | 05:00 bis 06:00 | 0 | 0.083329 | 0 | 0 | 0.24999 | 0 | 0 | 0 | 0
2012-05-15 | 06:00 bis 07:00 | 0 | 0.10252 | 0 | 0 | 0.30755 | 0 | 0 | 0 | 0
2012-05-15 | 07:00 bis 08:00 | 4.8644e-07 | 0.11427 | 0 | 0.0067809 | 0.34281 | 0 | 0.0057638 | 0.0010171 | 0
2012-05-15 | 08:00 bis 09:00 | 9.4395e-06 | 0.11904 | 0 | 0.13159 | 0.35713 | 0 | 0.11185 | 0.019738 | 0
2012-05-15 | 09:00 bis 10:00 | 2.231e-05 | 0.11604 | 0 | 0.31101 | 0.34811 | 0 | 0.26436 | 0.046651 | 0
2012-05-15 | 10:00 bis 11:00 | 2.7937e-05 | 0.11393 | 0 | 0.38945 | 0.34179 | 0 | 0.29052 | 0.098926 | 0
2012-05-15 | 11:00 bis 12:00 | 5.7229e-05 | 0.11807 | 0 | 0.79777 | 0.35421 | 0 | 0.30108 | 0.49669 | 0
2012-05-15 | 12:00 bis 13:00 | 3.2604e-05 | 0.12376 | 0 | 0.45451 | 0.37127 | 0 | 0.31558 | 0.13893 | 0
2012-05-15 | 13:00 bis 14:00 | 3.6903e-05 | 0.12178 | 0 | 0.51443 | 0.36533 | 0 | 0.31053 | 0.20391 | 0
2012-05-15 | 14:00 bis 15:00 | 4.0848e-05 | 0.1152 | 0 | 0.56942 | 0.34561 | 0 | 0.29377 | 0.27565 | 0
2012-05-15 | 15:00 bis 16:00 | 9.0306e-05 | 0.11058 | 0 | 1.2589 | 0.33174 | 0 | 0.28198 | 0.97689 | 0
2012-05-15 | 16:00 bis 17:00 | 8.3365e-05 | 0.10901 | 0 | 1.1621 | 0.32704 | 0 | 0.27798 | 0.88413 | 0
2012-05-15 | 17:00 bis 18:00 | 5.0353e-05 | 0.11645 | 0 | 0.70192 | 0.34934 | 0 | 0.29694 | 0.40498 | 0
2012-05-15 | 18:00 bis 19:00 | 3.8323e-05 | 0.13282 | 0 | 0.53423 | 0.39845 | 0 | 0.33868 | 0.19554 | 0
2012-05-15 | 19:00 bis 20:00 | 1.2923e-05 | 0.13871 | 0 | 0.18015 | 0.41612 | 0 | 0.15313 | 0.027023 | 0
2012-05-15 | 20:00 bis 21:00 | 1.788e-06 | 0.14635 | 0 | 0.024925 | 0.43904 | 0 | 0.021186 | 0.0037387 | 0
2012-05-15 | 21:00 bis 22:00 | 0 | 0.14328 | 0 | 0 | 0.42984 | 0 | 0 | 0 | 0
2012-05-15 | 22:00 bis 23:00 | 0 | 0.12506 | 0 | 0 | 0.37519 | 0 | 0 | 0 | 0
2012-05-15 | 23:00 bis 00:00 | 0 | 0.098434 | 0 | 0 | 0.2953 | 0 | 0 | 0 | 0
2012-05-16 | 00:00 bis 01:00 | 0 | 0.079928 | 0 | 0 | 0.23978 | 0 | 0 | 0 | 0
2012-05-16 | 01:00 bis 02:00 | 0 | 0.06922 | 0 | 0 | 0.20766 | 0 | 0 | 0 | 0
2012-05-16 | 02:00 bis 03:00 | 0 | 0.065538 | 0 | 0 | 0.19661 | 0 | 0 | 0 | 0
2012-05-16 | 03:00 bis 04:00 | 0 | 0.065494 | 0 | 0 | 0.19648 | 0 | 0 | 0 | 0
2012-05-16 | 04:00 bis 05:00 | 0 | 0.071075 | 0 | 0 | 0.21323 | 0 | 0 | 0 | 0
2012-05-16 | 05:00 bis 06:00 | 0 | 0.083329 | 0 | 0 | 0.24999 | 0 | 0 | 0 | 0
2012-05-16 | 06:00 bis 07:00 | 2.9581e-06 | 0.10252 | 0 | 0.041235 | 0.30755 | 0 | 0.03505 | 0.0061853 | 0
2012-05-16 | 07:00 bis 08:00 | 3.1224e-05 | 0.11427 | 0 | 0.43526 | 0.34281 | 0 | 0.29139 | 0.14388 | 0
2012-05-16 | 08:00 bis 09:00 | 8.1879e-05 | 0.11904 | 0 | 1.1414 | 0.35713 | 0 | 0.30356 | 0.83784 | 0
2012-05-16 | 09:00 bis 10:00 | 0.00014279 | 0.11604 | 0 | 1.9905 | 0.34811 | 0 | 0.29589 | 1.6946 | 0
2012-05-16 | 10:00 bis 11:00 | 0.00021925 | 0.11393 | 0 | 3.0564 | 0.34179 | 0 | 0.29052 | 2.7658 | 0
2012-05-16 | 11:00 bis 12:00 | 0.00045007 | 0.11807 | 0 | 6.274 | 0.35421 | 0 | 0.30108 | 5.9729 | 0
2012-05-16 | 12:00 bis 13:00 | 0.00065825 | 0.12376 | 0 | 9.1761 | 0.37127 | 0 | 0.31558 | 8.8605 | 0
2012-05-16 | 13:00 bis 14:00 | 0.00079769 | 0.12178 | 0 | 11.1198 | 0.36533 | 0 | 0.31053 | 10.8093 | 0
2012-05-16 | 14:00 bis 15:00 | 0.00064282 | 0.1152 | 0 | 8.9609 | 0.34561 | 0 | 0.29377 | 8.6671 | 0
2012-05-16 | 15:00 bis 16:00 | 0.00053453 | 0.11058 | 0 | 7.4513 | 0.33174 | 0 | 0.28198 | 7.1694 | 0
2012-05-16 | 16:00 bis 17:00 | 0.00046018 | 0.10901 | 0 | 6.4149 | 0.32704 | 0 | 0.27798 | 6.137 | 0
2012-05-16 | 17:00 bis 18:00 | 0.00022016 | 0.11645 | 0 | 3.069 | 0.34934 | 0 | 0.29694 | 2.7721 | 0
2012-05-16 | 18:00 bis 19:00 | 9.3856e-05 | 0.13282 | 0 | 1.3084 | 0.39845 | 0 | 0.33868 | 0.96967 | 0
2012-05-16 | 19:00 bis 20:00 | 6.2395e-05 | 0.13871 | 0 | 0.86979 | 0.41612 | 0 | 0.3537 | 0.51609 | 0
2012-05-16 | 20:00 bis 21:00 | 5.5217e-06 | 0.14635 | 0 | 0.076973 | 0.43904 | 0 | 0.065427 | 0.011546 | 0
2012-05-16 | 21:00 bis 22:00 | 0 | 0.14328 | 0 | 0 | 0.42984 | 0 | 0 | 0 | 0
2012-05-16 | 22:00 bis 23:00 | 0 | 0.12506 | 0 | 0 | 0.37519 | 0 | 0 | 0 | 0
2012-05-16 | 23:00 bis 00:00 | 0 | 0.098434 | 0 | 0 | 0.2953 | 0 | 0 | 0 | 0
2012-05-17 | 00:00 bis 01:00 | 0 | 0.097092 | 0 | 0 | 0.29128 | 0 | 0 | 0 | 0
2012-05-17 | 01:00 bis 02:00 | 0 | 0.087273 | 0 | 0 | 0.26182 | 0 | 0 | 0 | 0
2012-05-17 | 02:00 bis 03:00 | 0 | 0.07974 | 0 | 0 | 0.23922 | 0 | 0 | 0 | 0
2012-05-17 | 03:00 bis 04:00 | 0 | 0.07508 | 0 | 0 | 0.22524 | 0 | 0 | 0 | 0
2012-05-17 | 04:00 bis 05:00 | 0 | 0.075509 | 0 | 0 | 0.22653 | 0 | 0 | 0 | 0
2012-05-17 | 05:00 bis 06:00 | 0 | 0.08126 | 0 | 0 | 0.24378 | 0 | 0 | 0 | 0
2012-05-17 | 06:00 bis 07:00 | 1.0518e-06 | 0.092279 | 0 | 0.014661 | 0.27684 | 0 | 0.012462 | 0.0021992 | 0
2012-05-17 | 07:00 bis 08:00 | 1.2279e-05 | 0.10557 | 0 | 0.17117 | 0.3167 | 0 | 0.1455 | 0.025676 | 0
2012-05-17 | 08:00 bis 09:00 | 4.8828e-05 | 0.13101 | 0 | 0.68066 | 0.39302 | 0 | 0.33406 | 0.34659 | 0
2012-05-17 | 09:00 bis 10:00 | 0.00027265 | 0.15356 | 0 | 3.8008 | 0.46068 | 0 | 0.39158 | 3.4092 | 0
2012-05-17 | 10:00 bis 11:00 | 0.00026315 | 0.16292 | 0 | 3.6683 | 0.48875 | 0 | 0.41543 | 3.2529 | 0
2012-05-17 | 11:00 bis 12:00 | 0.00033481 | 0.16997 | 0 | 4.6673 | 0.50992 | 0 | 0.43343 | 4.2339 | 0
2012-05-17 | 12:00 bis 13:00 | 0.00031762 | 0.16504 | 0 | 4.4276 | 0.49511 | 0 | 0.42085 | 4.0067 | 0
2012-05-17 | 13:00 bis 14:00 | 0.00065004 | 0.15109 | 0 | 9.0615 | 0.45328 | 0 | 0.38529 | 8.6762 | 0
2012-05-17 | 14:00 bis 15:00 | 0.00054743 | 0.13842 | 0 | 7.6311 | 0.41526 | 0 | 0.35297 | 7.2781 | 0
2012-05-17 | 15:00 bis 16:00 | 0.00041059 | 0.12908 | 0 | 5.7237 | 0.38723 | 0 | 0.32915 | 5.3945 | 0
2012-05-17 | 16:00 bis 17:00 | 0.00039892 | 0.13056 | 0 | 5.5609 | 0.39168 | 0 | 0.33292 | 5.228 | 0
2012-05-17 | 17:00 bis 18:00 | 0.00024484 | 0.13592 | 0 | 3.413 | 0.40775 | 0 | 0.34659 | 3.0664 | 0
2012-05-17 | 18:00 bis 19:00 | 0.00010289 | 0.14416 | 0 | 1.4343 | 0.43248 | 0 | 0.36761 | 1.0667 | 0
2012-05-17 | 19:00 bis 20:00 | 4.2044e-05 | 0.15149 | 0 | 0.58609 | 0.45447 | 0 | 0.3863 | 0.19979 | 0
2012-05-17 | 20:00 bis 21:00 | 6.9416e-06 | 0.15672 | 0 | 0.096766 | 0.47016 | 0 | 0.082251 | 0.014515 | 0
2012-05-17 | 21:00 bis 22:00 | 0 | 0.14367 | 0 | 0 | 0.43101 | 0 | 0 | 0 | 0
2012-05-17 | 22:00 bis 23:00 | 0 | 0.12176 | 0 | 0 | 0.36529 | 0 | 0 | 0 | 0
2012-05-17 | 23:00 bis 00:00 | 0 | 0.098597 | 0 | 0 | 0.29579 | 0 | 0 | 0 | 0
2012-05-18 | 00:00 bis 01:00 | 0 | 0.079928 | 0 | 0 | 0.23978 | 0 | 0 | 0 | 0
2012-05-18 | 01:00 bis 02:00 | 0 | 0.06922 | 0 | 0 | 0.20766 | 0 | 0 | 0 | 0
2012-05-18 | 02:00 bis 03:00 | 0 | 0.065538 | 0 | 0 | 0.19661 | 0 | 0 | 0 | 0
2012-05-18 | 03:00 bis 04:00 | 0 | 0.065494 | 0 | 0 | 0.19648 | 0 | 0 | 0 | 0
2012-05-18 | 04:00 bis 05:00 | 0 | 0.071075 | 0 | 0 | 0.21323 | 0 | 0 | 0 | 0
2012-05-18 | 05:00 bis 06:00 | 6.5735e-08 | 0.083329 | 0 | 0.00091634 | 0.24999 | 0 | 0.00077889 | 0.00013745 | 0
2012-05-18 | 06:00 bis 07:00 | 1.1267e-05 | 0.10252 | 0 | 0.15706 | 0.30755 | 0 | 0.1335 | 0.023559 | 0
2012-05-18 | 07:00 bis 08:00 | 2.778e-05 | 0.11427 | 0 | 0.38725 | 0.34281 | 0 | 0.29139 | 0.095859 | 0
2012-05-18 | 08:00 bis 09:00 | 0.00013906 | 0.11904 | 0 | 1.9384 | 0.35713 | 0 | 0.30356 | 1.6349 | 0
2012-05-18 | 09:00 bis 10:00 | 0.00037886 | 0.11604 | 0 | 5.2812 | 0.34811 | 0 | 0.29589 | 4.9854 | 0
2012-05-18 | 10:00 bis 11:00 | 0.00057246 | 0.11393 | 0 | 7.9801 | 0.34179 | 0 | 0.29052 | 7.6895 | 0
2012-05-18 | 11:00 bis 12:00 | 0.00060877 | 0.11807 | 0 | 8.4862 | 0.35421 | 0 | 0.30108 | 8.1852 | 0
2012-05-18 | 12:00 bis 13:00 | 0.00076599 | 0.12376 | 0 | 10.678 | 0.37127 | 0 | 0.31558 | 10.3624 | 0
2012-05-18 | 13:00 bis 14:00 | 0.00075383 | 0.12178 | 0 | 10.5084 | 0.36533 | 0 | 0.31053 | 10.1979 | 0
2012-05-18 | 14:00 bis 15:00 | 0.00069965 | 0.1152 | 0 | 9.7532 | 0.34561 | 0 | 0.29377 | 9.4594 | 0
2012-05-18 | 15:00 bis 16:00 | 0.00059053 | 0.11058 | 0 | 8.2321 | 0.33174 | 0 | 0.28198 | 7.9501 | 0
2012-05-18 | 16:00 bis 17:00 | 0.00043055 | 0.10901 | 0 | 6.0019 | 0.32704 | 0 | 0.27798 | 5.7239 | 0
2012-05-18 | 17:00 bis 18:00 | 0.00022965 | 0.11645 | 0 | 3.2013 | 0.34934 | 0 | 0.29694 | 2.9044 | 0
2012-05-18 | 18:00 bis 19:00 | 6.7838e-05 | 0.13282 | 0 | 0.94567 | 0.39845 | 0 | 0.33868 | 0.60698 | 0
2012-05-18 | 19:00 bis 20:00 | 3.551e-05 | 0.13871 | 0 | 0.49501 | 0.41612 | 0 | 0.3537 | 0.14131 | 0
2012-05-18 | 20:00 bis 21:00 | 7.2308e-06 | 0.14635 | 0 | 0.1008 | 0.43904 | 0 | 0.085678 | 0.01512 | 0
2012-05-18 | 21:00 bis 22:00 | 0 | 0.14328 | 0 | 0 | 0.42984 | 0 | 0 | 0 | 0
2012-05-18 | 22:00 bis 23:00 | 0 | 0.12506 | 0 | 0 | 0.37519 | 0 | 0 | 0 | 0
2012-05-18 | 23:00 bis 00:00 | 0 | 0.098434 | 0 | 0 | 0.2953 | 0 | 0 | 0 | 0
2012-05-19 | 00:00 bis 01:00 | 0 | 0.077565 | 0 | 0 | 0.23269 | 0 | 0 | 0 | 0
2012-05-19 | 01:00 bis 02:00 | 0 | 0.070653 | 0 | 0 | 0.21196 | 0 | 0 | 0 | 0
2012-05-19 | 02:00 bis 03:00 | 0 | 0.068412 | 0 | 0 | 0.20524 | 0 | 0 | 0 | 0
2012-05-19 | 03:00 bis 04:00 | 0 | 0.068349 | 0 | 0 | 0.20505 | 0 | 0 | 0 | 0
2012-05-19 | 04:00 bis 05:00 | 0 | 0.070883 | 0 | 0 | 0.21265 | 0 | 0 | 0 | 0
2012-05-19 | 05:00 bis 06:00 | 0 | 0.081205 | 0 | 0 | 0.24362 | 0 | 0 | 0 | 0
2012-05-19 | 06:00 bis 07:00 | 7.5989e-06 | 0.10126 | 0 | 0.10593 | 0.30377 | 0 | 0.09004 | 0.015889 | 0
2012-05-19 | 07:00 bis 08:00 | 1.6565e-05 | 0.1285 | 0 | 0.23092 | 0.3855 | 0 | 0.19628 | 0.034638 | 0
2012-05-19 | 08:00 bis 09:00 | 3.3446e-05 | 0.1502 | 0 | 0.46624 | 0.45059 | 0 | 0.38301 | 0.083229 | 0
2012-05-19 | 09:00 bis 10:00 | 7.0362e-05 | 0.16634 | 0 | 0.98085 | 0.49902 | 0 | 0.42417 | 0.55669 | 0
2012-05-19 | 10:00 bis 11:00 | 0.00012041 | 0.17003 | 0 | 1.6786 | 0.51009 | 0 | 0.43358 | 1.245 | 0
2012-05-19 | 11:00 bis 12:00 | 0.00014744 | 0.16766 | 0 | 2.0554 | 0.50299 | 0 | 0.42754 | 1.6278 | 0
2012-05-19 | 12:00 bis 13:00 | 0.00010554 | 0.1615 | 0 | 1.4713 | 0.4845 | 0 | 0.41182 | 1.0595 | 0
2012-05-19 | 13:00 bis 14:00 | 0.00010811 | 0.14963 | 0 | 1.507 | 0.4489 | 0 | 0.38157 | 1.1255 | 0
2012-05-19 | 14:00 bis 15:00 | 0.00014425 | 0.13789 | 0 | 2.0108 | 0.41367 | 0 | 0.35162 | 1.6592 | 0
2012-05-19 | 15:00 bis 16:00 | 0.00012216 | 0.12808 | 0 | 1.7029 | 0.38425 | 0 | 0.32661 | 1.3763 | 0
2012-05-19 | 16:00 bis 17:00 | 3.8705e-05 | 0.12693 | 0 | 0.53954 | 0.3808 | 0 | 0.32368 | 0.21587 | 0
2012-05-19 | 17:00 bis 18:00 | 3.5799e-05 | 0.13343 | 0 | 0.49904 | 0.40028 | 0 | 0.34024 | 0.1588 | 0
2012-05-19 | 18:00 bis 19:00 | 4.5488e-05 | 0.14433 | 0 | 0.63411 | 0.43298 | 0 | 0.36803 | 0.26608 | 0
2012-05-19 | 19:00 bis 20:00 | 1.0662e-05 | 0.14272 | 0 | 0.14863 | 0.42817 | 0 | 0.12634 | 0.022295 | 0
2012-05-19 | 20:00 bis 21:00 | 7.2308e-07 | 0.13364 | 0 | 0.01008 | 0.40093 | 0 | 0.0085678 | 0.001512 | 0
2012-05-19 | 21:00 bis 22:00 | 0 | 0.12538 | 0 | 0 | 0.37613 | 0 | 0 | 0 | 0
2012-05-19 | 22:00 bis 23:00 | 0 | 0.11775 | 0 | 0 | 0.35324 | 0 | 0 | 0 | 0
2012-05-19 | 23:00 bis 00:00 | 0 | 0.10869 | 0 | 0 | 0.32607 | 0 | 0 | 0 | 0
2012-05-20 | 00:00 bis 01:00 | 0 | 0.097092 | 0 | 0 | 0.29128 | 0 | 0 | 0 | 0
2012-05-20 | 01:00 bis 02:00 | 0 | 0.087273 | 0 | 0 | 0.26182 | 0 | 0 | 0 | 0
2012-05-20 | 02:00 bis 03:00 | 0 | 0.07974 | 0 | 0 | 0.23922 | 0 | 0 | 0 | 0
2012-05-20 | 03:00 bis 04:00 | 0 | 0.07508 | 0 | 0 | 0.22524 | 0 | 0 | 0 | 0
2012-05-20 | 04:00 bis 05:00 | 0 | 0.075509 | 0 | 0 | 0.22653 | 0 | 0 | 0 | 0
2012-05-20 | 05:00 bis 06:00 | 0 | 0.08126 | 0 | 0 | 0.24378 | 0 | 0 | 0 | 0
2012-05-20 | 06:00 bis 07:00 | 1.8406e-07 | 0.092279 | 0 | 0.0025658 | 0.27684 | 0 | 0.0021809 | 0.00038486 | 0
2012-05-20 | 07:00 bis 08:00 | 4.3911e-06 | 0.10557 | 0 | 0.061212 | 0.3167 | 0 | 0.05203 | 0.0091818 | 0
2012-05-20 | 08:00 bis 09:00 | 1.2345e-05 | 0.13101 | 0 | 0.17209 | 0.39302 | 0 | 0.14628 | 0.025813 | 0
2012-05-20 | 09:00 bis 10:00 | 3.2289e-05 | 0.15356 | 0 | 0.45011 | 0.46068 | 0 | 0.38259 | 0.067516 | 0
2012-05-20 | 10:00 bis 11:00 | 5.7768e-05 | 0.16292 | 0 | 0.80528 | 0.48875 | 0 | 0.41543 | 0.38985 | 0
2012-05-20 | 11:00 bis 12:00 | 0.00011397 | 0.16997 | 0 | 1.5888 | 0.50992 | 0 | 0.43343 | 1.1553 | 0
2012-05-20 | 12:00 bis 13:00 | 0.00016423 | 0.16504 | 0 | 2.2894 | 0.49511 | 0 | 0.42085 | 1.8685 | 0
2012-05-20 | 13:00 bis 14:00 | 9.3751e-05 | 0.15109 | 0 | 1.3069 | 0.45328 | 0 | 0.38529 | 0.9216 | 0
2012-05-20 | 14:00 bis 15:00 | 0.00012566 | 0.13842 | 0 | 1.7517 | 0.41526 | 0 | 0.35297 | 1.3987 | 0
2012-05-20 | 15:00 bis 16:00 | 0.00018552 | 0.12908 | 0 | 2.5861 | 0.38723 | 0 | 0.32915 | 2.257 | 0
2012-05-20 | 16:00 bis 17:00 | 0.00011686 | 0.13056 | 0 | 1.6291 | 0.39168 | 0 | 0.33292 | 1.2961 | 0
2012-05-20 | 17:00 bis 18:00 | 0.00011542 | 0.13592 | 0 | 1.6089 | 0.40775 | 0 | 0.34659 | 1.2623 | 0
2012-05-20 | 18:00 bis 19:00 | 8.7493e-05 | 0.14416 | 0 | 1.2197 | 0.43248 | 0 | 0.36761 | 0.85204 | 0
2012-05-20 | 19:00 bis 20:00 | 3.1066e-05 | 0.15149 | 0 | 0.43306 | 0.45447 | 0 | 0.3681 | 0.06496 | 0
2012-05-20 | 20:00 bis 21:00 | 4.0887e-06 | 0.15672 | 0 | 0.056997 | 0.47016 | 0 | 0.048447 | 0.0085495 | 0
2012-05-20 | 21:00 bis 22:00 | 0 | 0.14367 | 0 | 0 | 0.43101 | 0 | 0 | 0 | 0
2012-05-20 | 22:00 bis 23:00 | 0 | 0.12176 | 0 | 0 | 0.36529 | 0 | 0 | 0 | 0
2012-05-20 | 23:00 bis 00:00 | 0 | 0.098597 | 0 | 0 | 0.29579 | 0 | 0 | 0 | 0
2012-05-21 | 00:00 bis 01:00 | 0 | 0.079928 | 0 | 0 | 0.23978 | 0 | 0 | 0 | 0
2012-05-21 | 01:00 bis 02:00 | 0 | 0.06922 | 0 | 0 | 0.20766 | 0 | 0 | 0 | 0
2012-05-21 | 02:00 bis 03:00 | 0 | 0.065538 | 0 | 0 | 0.19661 | 0 | 0 | 0 | 0
2012-05-21 | 03:00 bis 04:00 | 0 | 0.065494 | 0 | 0 | 0.19648 | 0 | 0 | 0 | 0
2012-05-21 | 04:00 bis 05:00 | 0 | 0.071075 | 0 | 0 | 0.21323 | 0 | 0 | 0 | 0
2012-05-21 | 05:00 bis 06:00 | 0 | 0.083329 | 0 | 0 | 0.24999 | 0 | 0 | 0 | 0
2012-05-21 | 06:00 bis 07:00 | 2.866e-06 | 0.10252 | 0 | 0.039953 | 0.30755 | 0 | 0.03396 | 0.0059929 | 0
2012-05-21 | 07:00 bis 08:00 | 4.6054e-05 | 0.11427 | 0 | 0.64199 | 0.34281 | 0 | 0.29139 | 0.3506 | 0
2012-05-21 | 08:00 bis 09:00 | 0.00011736 | 0.11904 | 0 | 1.636 | 0.35713 | 0 | 0.30356 | 1.3325 | 0
2012-05-21 | 09:00 bis 10:00 | 0.00013336 | 0.11604 | 0 | 1.8591 | 0.34811 | 0 | 0.29589 | 1.5632 | 0
2012-05-21 | 10:00 bis 11:00 | 0.00021403 | 0.11393 | 0 | 2.9836 | 0.34179 | 0 | 0.29052 | 2.6931 | 0
2012-05-21 | 11:00 bis 12:00 | 0.00023624 | 0.11807 | 0 | 3.2932 | 0.35421 | 0 | 0.30108 | 2.9921 | 0
2012-05-21 | 12:00 bis 13:00 | 0.00027711 | 0.12376 | 0 | 3.8629 | 0.37127 | 0 | 0.31558 | 3.5474 | 0
2012-05-21 | 13:00 bis 14:00 | 0.00046465 | 0.12178 | 0 | 6.4773 | 0.36533 | 0 | 0.31053 | 6.1667 | 0
2012-05-21 | 14:00 bis 15:00 | 6.066e-05 | 0.1152 | 0 | 0.8456 | 0.34561 | 0 | 0.29377 | 0.55183 | 0
2012-05-21 | 15:00 bis 16:00 | 0.00010378 | 0.11058 | 0 | 1.4467 | 0.33174 | 0 | 0.28198 | 1.1647 | 0
2012-05-21 | 16:00 bis 17:00 | 7.4241e-05 | 0.10901 | 0 | 1.0349 | 0.32704 | 0 | 0.27798 | 0.75694 | 0
2012-05-21 | 17:00 bis 18:00 | 9.0057e-05 | 0.11645 | 0 | 1.2554 | 0.34934 | 0 | 0.29694 | 0.95845 | 0
2012-05-21 | 18:00 bis 19:00 | 5.7347e-05 | 0.13282 | 0 | 0.79942 | 0.39845 | 0 | 0.33868 | 0.46073 | 0
2012-05-21 | 19:00 bis 20:00 | 2.8595e-05 | 0.13871 | 0 | 0.39861 | 0.41612 | 0 | 0.33882 | 0.059791 | 0
2012-05-21 | 20:00 bis 21:00 | 4.5357e-06 | 0.14635 | 0 | 0.063228 | 0.43904 | 0 | 0.053743 | 0.0094841 | 0
2012-05-21 | 21:00 bis 22:00 | 0 | 0.14328 | 0 | 0 | 0.42984 | 0 | 0 | 0 | 0
2012-05-21 | 22:00 bis 23:00 | 0 | 0.12506 | 0 | 0 | 0.37519 | 0 | 0 | 0 | 0
2012-05-21 | 23:00 bis 00:00 | 0 | 0.098434 | 0 | 0 | 0.2953 | 0 | 0 | 0 | 0
2012-05-22 | 00:00 bis 01:00 | 0 | 0.079928 | 0 | 0 | 0.23978 | 0 | 0 | 0 | 0
2012-05-22 | 01:00 bis 02:00 | 0 | 0.06922 | 0 | 0 | 0.20766 | 0 | 0 | 0 | 0
2012-05-22 | 02:00 bis 03:00 | 0 | 0.065538 | 0 | 0 | 0.19661 | 0 | 0 | 0 | 0
2012-05-22 | 03:00 bis 04:00 | 0 | 0.065494 | 0 | 0 | 0.19648 | 0 | 0 | 0 | 0
2012-05-22 | 04:00 bis 05:00 | 0 | 0.071075 | 0 | 0 | 0.21323 | 0 | 0 | 0 | 0
2012-05-22 | 05:00 bis 06:00 | 2.6294e-08 | 0.083329 | 0 | 0.00036654 | 0.24999 | 0 | 0.00031156 | 5.4981e-05 | 0
2012-05-22 | 06:00 bis 07:00 | 1.7025e-05 | 0.10252 | 0 | 0.23733 | 0.30755 | 0 | 0.20173 | 0.0356 | 0
2012-05-22 | 07:00 bis 08:00 | 5.7833e-05 | 0.11427 | 0 | 0.8062 | 0.34281 | 0 | 0.29139 | 0.51481 | 0
2012-05-22 | 08:00 bis 09:00 | 0.00013202 | 0.11904 | 0 | 1.8404 | 0.35713 | 0 | 0.30356 | 1.5368 | 0
2012-05-22 | 09:00 bis 10:00 | 0.00036333 | 0.11604 | 0 | 5.0648 | 0.34811 | 0 | 0.29589 | 4.7689 | 0
2012-05-22 | 10:00 bis 11:00 | 0.00040557 | 0.11393 | 0 | 5.6536 | 0.34179 | 0 | 0.29052 | 5.3631 | 0
2012-05-22 | 11:00 bis 12:00 | 0.00031758 | 0.11807 | 0 | 4.427 | 0.35421 | 0 | 0.30108 | 4.126 | 0
2012-05-22 | 12:00 bis 13:00 | 0.00017353 | 0.12376 | 0 | 2.419 | 0.37127 | 0 | 0.31558 | 2.1034 | 0
2012-05-22 | 13:00 bis 14:00 | 0.00013214 | 0.12178 | 0 | 1.842 | 0.36533 | 0 | 0.31053 | 1.5315 | 0
2012-05-22 | 14:00 bis 15:00 | 0.0003325 | 0.1152 | 0 | 4.635 | 0.34561 | 0 | 0.29377 | 4.3413 | 0
2012-05-22 | 15:00 bis 16:00 | 0.00055664 | 0.11058 | 0 | 7.7596 | 0.33174 | 0 | 0.28198 | 7.4776 | 0
2012-05-22 | 16:00 bis 17:00 | 0.00025422 | 0.10901 | 0 | 3.5439 | 0.32704 | 0 | 0.27798 | 3.2659 | 0
2012-05-22 | 17:00 bis 18:00 | 0.00014326 | 0.11645 | 0 | 1.9971 | 0.34934 | 0 | 0.29694 | 1.7001 | 0
2012-05-22 | 18:00 bis 19:00 | 9.9483e-05 | 0.13282 | 0 | 1.3868 | 0.39845 | 0 | 0.33868 | 1.0481 | 0
2012-05-22 | 19:00 bis 20:00 | 8.5981e-05 | 0.13871 | 0 | 1.1986 | 0.41612 | 0 | 0.3537 | 0.84488 | 0
2012-05-22 | 20:00 bis 21:00 | 1.1109e-05 | 0.14635 | 0 | 0.15486 | 0.43904 | 0 | 0.13163 | 0.023229 | 0
2012-05-22 | 21:00 bis 22:00 | 0 | 0.14328 | 0 | 0 | 0.42984 | 0 | 0 | 0 | 0
2012-05-22 | 22:00 bis 23:00 | 0 | 0.12506 | 0 | 0 | 0.37519 | 0 | 0 | 0 | 0
2012-05-22 | 23:00 bis 00:00 | 0 | 0.098434 | 0 | 0 | 0.2953 | 0 | 0 | 0 | 0
2012-05-23 | 00:00 bis 01:00 | 0 | 0.079928 | 0 | 0 | 0.23978 | 0 | 0 | 0 | 0
2012-05-23 | 01:00 bis 02:00 | 0 | 0.06922 | 0 | 0 | 0.20766 | 0 | 0 | 0 | 0
2012-05-23 | 02:00 bis 03:00 | 0 | 0.065538 | 0 | 0 | 0.19661 | 0 | 0 | 0 | 0
2012-05-23 | 03:00 bis 04:00 | 0 | 0.065494 | 0 | 0 | 0.19648 | 0 | 0 | 0 | 0
2012-05-23 | 04:00 bis 05:00 | 0 | 0.071075 | 0 | 0 | 0.21323 | 0 | 0 | 0 | 0
2012-05-23 | 05:00 bis 06:00 | 0 | 0.083329 | 0 | 0 | 0.24999 | 0 | 0 | 0 | 0
2012-05-23 | 06:00 bis 07:00 | 1.0544e-05 | 0.10252 | 0 | 0.14698 | 0.30755 | 0 | 0.12493 | 0.022047 | 0
2012-05-23 | 07:00 bis 08:00 | 4.9091e-05 | 0.11427 | 0 | 0.68432 | 0.34281 | 0 | 0.29139 | 0.39294 | 0
2012-05-23 | 08:00 bis 09:00 | 0.00012516 | 0.11904 | 0 | 1.7447 | 0.35713 | 0 | 0.30356 | 1.4412 | 0
2012-05-23 | 09:00 bis 10:00 | 0.00016133 | 0.11604 | 0 | 2.2489 | 0.34811 | 0 | 0.29589 | 1.953 | 0
2012-05-23 | 10:00 bis 11:00 | 0.00021046 | 0.11393 | 0 | 2.9338 | 0.34179 | 0 | 0.29052 | 2.6432 | 0
2012-05-23 | 11:00 bis 12:00 | 0.00032394 | 0.11807 | 0 | 4.5157 | 0.35421 | 0 | 0.30108 | 4.2147 | 0
2012-05-23 | 12:00 bis 13:00 | 0.00040086 | 0.12376 | 0 | 5.588 | 0.37127 | 0 | 0.31558 | 5.2725 | 0
2012-05-23 | 13:00 bis 14:00 | 0.00021268 | 0.12178 | 0 | 2.9647 | 0.36533 | 0 | 0.31053 | 2.6542 | 0
2012-05-23 | 14:00 bis 15:00 | 0.00029656 | 0.1152 | 0 | 4.134 | 0.34561 | 0 | 0.29377 | 3.8402 | 0
2012-05-23 | 15:00 bis 16:00 | 0.00025999 | 0.11058 | 0 | 3.6243 | 0.33174 | 0 | 0.28198 | 3.3423 | 0
2012-05-23 | 16:00 bis 17:00 | 0.00028649 | 0.10901 | 0 | 3.9936 | 0.32704 | 0 | 0.27798 | 3.7156 | 0
2012-05-23 | 17:00 bis 18:00 | 0.000203 | 0.11645 | 0 | 2.8298 | 0.34934 | 0 | 0.29694 | 2.5329 | 0
2012-05-23 | 18:00 bis 19:00 | 8.3049e-05 | 0.13282 | 0 | 1.1577 | 0.39845 | 0 | 0.33868 | 0.81902 | 0
2012-05-23 | 19:00 bis 20:00 | 1.0951e-05 | 0.13871 | 0 | 0.15266 | 0.41612 | 0 | 0.12976 | 0.022899 | 0
2012-05-23 | 20:00 bis 21:00 | 0 | 0.14635 | 0 | 0 | 0.43904 | 0 | 0 | 0 | 0
2012-05-23 | 21:00 bis 22:00 | 0 | 0.14328 | 0 | 0 | 0.42984 | 0 | 0 | 0 | 0
2012-05-23 | 22:00 bis 23:00 | 0 | 0.12506 | 0 | 0 | 0.37519 | 0 | 0 | 0 | 0
2012-05-23 | 23:00 bis 00:00 | 0 | 0.098434 | 0 | 0 | 0.2953 | 0 | 0 | 0 | 0
2012-05-24 | 00:00 bis 01:00 | 0 | 0.079928 | 0 | 0 | 0.23978 | 0 | 0 | 0 | 0
2012-05-24 | 01:00 bis 02:00 | 0 | 0.06922 | 0 | 0 | 0.20766 | 0 | 0 | 0 | 0
2012-05-24 | 02:00 bis 03:00 | 0 | 0.065538 | 0 | 0 | 0.19661 | 0 | 0 | 0 | 0
2012-05-24 | 03:00 bis 04:00 | 0 | 0.065494 | 0 | 0 | 0.19648 | 0 | 0 | 0 | 0
2012-05-24 | 04:00 bis 05:00 | 0 | 0.071075 | 0 | 0 | 0.21323 | 0 | 0 | 0 | 0
2012-05-24 | 05:00 bis 06:00 | 0 | 0.083329 | 0 | 0 | 0.24999 | 0 | 0 | 0 | 0
2012-05-24 | 06:00 bis 07:00 | 9.9128e-06 | 0.10252 | 0 | 0.13818 | 0.30755 | 0 | 0.11746 | 0.020728 | 0
2012-05-24 | 07:00 bis 08:00 | 5.0537e-05 | 0.11427 | 0 | 0.70448 | 0.34281 | 0 | 0.29139 | 0.4131 | 0
2012-05-24 | 08:00 bis 09:00 | 0.00011385 | 0.11904 | 0 | 1.5871 | 0.35713 | 0 | 0.30356 | 1.2835 | 0
2012-05-24 | 09:00 bis 10:00 | 0.00016298 | 0.11604 | 0 | 2.272 | 0.34811 | 0 | 0.29589 | 1.9761 | 0
2012-05-24 | 10:00 bis 11:00 | 0.00022433 | 0.11393 | 0 | 3.1271 | 0.34179 | 0 | 0.29052 | 2.8366 | 0
2012-05-24 | 11:00 bis 12:00 | 0.00024019 | 0.11807 | 0 | 3.3483 | 0.35421 | 0 | 0.30108 | 3.0472 | 0
2012-05-24 | 12:00 bis 13:00 | 0.00022866 | 0.12376 | 0 | 3.1876 | 0.37127 | 0 | 0.31558 | 2.872 | 0
2012-05-24 | 13:00 bis 14:00 | 0.00028658 | 0.12178 | 0 | 3.9949 | 0.36533 | 0 | 0.31053 | 3.6844 | 0
2012-05-24 | 14:00 bis 15:00 | 0.00039033 | 0.1152 | 0 | 5.4412 | 0.34561 | 0 | 0.29377 | 5.1475 | 0
2012-05-24 | 15:00 bis 16:00 | 0.0004105 | 0.11058 | 0 | 5.7224 | 0.33174 | 0 | 0.28198 | 5.4404 | 0
2012-05-24 | 16:00 bis 17:00 | 0.00033483 | 0.10901 | 0 | 4.6675 | 0.32704 | 0 | 0.27798 | 4.3895 | 0
2012-05-24 | 17:00 bis 18:00 | 0.00018765 | 0.11645 | 0 | 2.6158 | 0.34934 | 0 | 0.29694 | 2.3189 | 0
2012-05-24 | 18:00 bis 19:00 | 0.00011133 | 0.13282 | 0 | 1.5519 | 0.39845 | 0 | 0.33868 | 1.2132 | 0
2012-05-24 | 19:00 bis 20:00 | 5.5336e-05 | 0.13871 | 0 | 0.77138 | 0.41612 | 0 | 0.3537 | 0.41768 | 0
2012-05-24 | 20:00 bis 21:00 | 7.7041e-06 | 0.14635 | 0 | 0.1074 | 0.43904 | 0 | 0.091286 | 0.016109 | 0
2012-05-24 | 21:00 bis 22:00 | 0 | 0.14328 | 0 | 0 | 0.42984 | 0 | 0 | 0 | 0
2012-05-24 | 22:00 bis 23:00 | 0 | 0.12506 | 0 | 0 | 0.37519 | 0 | 0 | 0 | 0
2012-05-24 | 23:00 bis 00:00 | 0 | 0.098434 | 0 | 0 | 0.2953 | 0 | 0 | 0 | 0
2012-05-25 | 00:00 bis 01:00 | 0 | 0.079928 | 0 | 0 | 0.23978 | 0 | 0 | 0 | 0
2012-05-25 | 01:00 bis 02:00 | 0 | 0.06922 | 0 | 0 | 0.20766 | 0 | 0 | 0 | 0
2012-05-25 | 02:00 bis 03:00 | 0 | 0.065538 | 0 | 0 | 0.19661 | 0 | 0 | 0 | 0
2012-05-25 | 03:00 bis 04:00 | 0 | 0.065494 | 0 | 0 | 0.19648 | 0 | 0 | 0 | 0
2012-05-25 | 04:00 bis 05:00 | 0 | 0.071075 | 0 | 0 | 0.21323 | 0 | 0 | 0 | 0
2012-05-25 | 05:00 bis 06:00 | 0 | 0.083329 | 0 | 0 | 0.24999 | 0 | 0 | 0 | 0
2012-05-25 | 06:00 bis 07:00 | 1.9195e-06 | 0.10252 | 0 | 0.026757 | 0.30755 | 0 | 0.022744 | 0.0040136 | 0
2012-05-25 | 07:00 bis 08:00 | 2.4033e-05 | 0.11427 | 0 | 0.33501 | 0.34281 | 0 | 0.28476 | 0.050252 | 0
2012-05-25 | 08:00 bis 09:00 | 9.1411e-05 | 0.11904 | 0 | 1.2743 | 0.35713 | 0 | 0.30356 | 0.97071 | 0
2012-05-25 | 09:00 bis 10:00 | 0.00018337 | 0.11604 | 0 | 2.5562 | 0.34811 | 0 | 0.29589 | 2.2603 | 0
2012-05-25 | 10:00 bis 11:00 | 0.00034183 | 0.11393 | 0 | 4.7652 | 0.34179 | 0 | 0.29052 | 4.4746 | 0
2012-05-25 | 11:00 bis 12:00 | 0.00058347 | 0.11807 | 0 | 8.1336 | 0.35421 | 0 | 0.30108 | 7.8326 | 0
2012-05-25 | 12:00 bis 13:00 | 0.00044487 | 0.12376 | 0 | 6.2014 | 0.37127 | 0 | 0.31558 | 5.8859 | 0
2012-05-25 | 13:00 bis 14:00 | 0.00058436 | 0.12178 | 0 | 8.1459 | 0.36533 | 0 | 0.31053 | 7.8354 | 0
2012-05-25 | 14:00 bis 15:00 | 0.00032586 | 0.1152 | 0 | 4.5425 | 0.34561 | 0 | 0.29377 | 4.2487 | 0
2012-05-25 | 15:00 bis 16:00 | 0.00013937 | 0.11058 | 0 | 1.9428 | 0.33174 | 0 | 0.28198 | 1.6609 | 0
2012-05-25 | 16:00 bis 17:00 | 9.5039e-05 | 0.10901 | 0 | 1.3248 | 0.32704 | 0 | 0.27798 | 1.0469 | 0
2012-05-25 | 17:00 bis 18:00 | 0.0001298 | 0.11645 | 0 | 1.8094 | 0.34934 | 0 | 0.29694 | 1.5125 | 0
2012-05-25 | 18:00 bis 19:00 | 3.3735e-05 | 0.13282 | 0 | 0.47027 | 0.39845 | 0 | 0.33868 | 0.13158 | 0
2012-05-25 | 19:00 bis 20:00 | 8.3878e-06 | 0.13871 | 0 | 0.11693 | 0.41612 | 0 | 0.099387 | 0.017539 | 0
2012-05-25 | 20:00 bis 21:00 | 2.5374e-06 | 0.14635 | 0 | 0.035371 | 0.43904 | 0 | 0.030065 | 0.0053056 | 0
2012-05-25 | 21:00 bis 22:00 | 0 | 0.14328 | 0 | 0 | 0.42984 | 0 | 0 | 0 | 0
2012-05-25 | 22:00 bis 23:00 | 0 | 0.12506 | 0 | 0 | 0.37519 | 0 | 0 | 0 | 0
2012-05-25 | 23:00 bis 00:00 | 0 | 0.098434 | 0 | 0 | 0.2953 | 0 | 0 | 0 | 0
2012-05-26 | 00:00 bis 01:00 | 0 | 0.077565 | 0 | 0 | 0.23269 | 0 | 0 | 0 | 0
2012-05-26 | 01:00 bis 02:00 | 0 | 0.070653 | 0 | 0 | 0.21196 | 0 | 0 | 0 | 0
2012-05-26 | 02:00 bis 03:00 | 0 | 0.068412 | 0 | 0 | 0.20524 | 0 | 0 | 0 | 0
2012-05-26 | 03:00 bis 04:00 | 0 | 0.068349 | 0 | 0 | 0.20505 | 0 | 0 | 0 | 0
2012-05-26 | 04:00 bis 05:00 | 0 | 0.070883 | 0 | 0 | 0.21265 | 0 | 0 | 0 | 0
2012-05-26 | 05:00 bis 06:00 | 0 | 0.081205 | 0 | 0 | 0.24362 | 0 | 0 | 0 | 0
2012-05-26 | 06:00 bis 07:00 | 6.9153e-06 | 0.10126 | 0 | 0.096399 | 0.30377 | 0 | 0.081939 | 0.01446 | 0
2012-05-26 | 07:00 bis 08:00 | 1.6447e-05 | 0.1285 | 0 | 0.22927 | 0.3855 | 0 | 0.19488 | 0.03439 | 0
2012-05-26 | 08:00 bis 09:00 | 8.397e-05 | 0.1502 | 0 | 1.1705 | 0.45059 | 0 | 0.38301 | 0.78753 | 0
2012-05-26 | 09:00 bis 10:00 | 0.00011623 | 0.16634 | 0 | 1.6203 | 0.49902 | 0 | 0.42417 | 1.1961 | 0
2012-05-26 | 10:00 bis 11:00 | 0.00014074 | 0.17003 | 0 | 1.9619 | 0.51009 | 0 | 0.43358 | 1.5283 | 0
2012-05-26 | 11:00 bis 12:00 | 0.00013122 | 0.16766 | 0 | 1.8292 | 0.50299 | 0 | 0.42754 | 1.4017 | 0
2012-05-26 | 12:00 bis 13:00 | 0.00011785 | 0.1615 | 0 | 1.6428 | 0.4845 | 0 | 0.41182 | 1.231 | 0
2012-05-26 | 13:00 bis 14:00 | 0.00016297 | 0.14963 | 0 | 2.2718 | 0.4489 | 0 | 0.38157 | 1.8902 | 0
2012-05-26 | 14:00 bis 15:00 | 0.00010979 | 0.13789 | 0 | 1.5305 | 0.41367 | 0 | 0.35162 | 1.1789 | 0
2012-05-26 | 15:00 bis 16:00 | 7.5148e-05 | 0.12808 | 0 | 1.0476 | 0.38425 | 0 | 0.32661 | 0.72095 | 0
2012-05-26 | 16:00 bis 17:00 | 4.6619e-05 | 0.12693 | 0 | 0.64987 | 0.3808 | 0 | 0.32368 | 0.32619 | 0
2012-05-26 | 17:00 bis 18:00 | 5.7584e-05 | 0.13343 | 0 | 0.80272 | 0.40028 | 0 | 0.34024 | 0.46248 | 0
2012-05-26 | 18:00 bis 19:00 | 2.5058e-05 | 0.14433 | 0 | 0.34931 | 0.43298 | 0 | 0.29691 | 0.052396 | 0
2012-05-26 | 19:00 bis 20:00 | 2.983e-05 | 0.14272 | 0 | 0.41584 | 0.42817 | 0 | 0.35346 | 0.062375 | 0
2012-05-26 | 20:00 bis 21:00 | 2.5637e-06 | 0.13364 | 0 | 0.035737 | 0.40093 | 0 | 0.030377 | 0.0053606 | 0
2012-05-26 | 21:00 bis 22:00 | 0 | 0.12538 | 0 | 0 | 0.37613 | 0 | 0 | 0 | 0
2012-05-26 | 22:00 bis 23:00 | 0 | 0.11775 | 0 | 0 | 0.35324 | 0 | 0 | 0 | 0
2012-05-26 | 23:00 bis 00:00 | 0 | 0.10869 | 0 | 0 | 0.32607 | 0 | 0 | 0 | 0
2012-05-27 | 00:00 bis 01:00 | 0 | 0.097092 | 0 | 0 | 0.29128 | 0 | 0 | 0 | 0
2012-05-27 | 01:00 bis 02:00 | 0 | 0.087273 | 0 | 0 | 0.26182 | 0 | 0 | 0 | 0
2012-05-27 | 02:00 bis 03:00 | 0 | 0.07974 | 0 | 0 | 0.23922 | 0 | 0 | 0 | 0
2012-05-27 | 03:00 bis 04:00 | 0 | 0.07508 | 0 | 0 | 0.22524 | 0 | 0 | 0 | 0
2012-05-27 | 04:00 bis 05:00 | 0 | 0.075509 | 0 | 0 | 0.22653 | 0 | 0 | 0 | 0
2012-05-27 | 05:00 bis 06:00 | 5.2588e-08 | 0.08126 | 0 | 0.00073307 | 0.24378 | 0 | 0.00062311 | 0.00010996 | 0
2012-05-27 | 06:00 bis 07:00 | 1.5106e-05 | 0.092279 | 0 | 0.21058 | 0.27684 | 0 | 0.17899 | 0.031586 | 0
2012-05-27 | 07:00 bis 08:00 | 6.0542e-05 | 0.10557 | 0 | 0.84395 | 0.3167 | 0 | 0.2692 | 0.57475 | 0
2012-05-27 | 08:00 bis 09:00 | 0.00012265 | 0.13101 | 0 | 1.7097 | 0.39302 | 0 | 0.33406 | 1.3756 | 0
2012-05-27 | 09:00 bis 10:00 | 0.00021837 | 0.15356 | 0 | 3.0441 | 0.46068 | 0 | 0.39158 | 2.6525 | 0
2012-05-27 | 10:00 bis 11:00 | 0.00024485 | 0.16292 | 0 | 3.4132 | 0.48875 | 0 | 0.41543 | 2.9978 | 0
2012-05-27 | 11:00 bis 12:00 | 0.00024573 | 0.16997 | 0 | 3.4255 | 0.50992 | 0 | 0.43343 | 2.992 | 0
2012-05-27 | 12:00 bis 13:00 | 0.00017938 | 0.16504 | 0 | 2.5005 | 0.49511 | 0 | 0.42085 | 2.0797 | 0
2012-05-27 | 13:00 bis 14:00 | 0.00042467 | 0.15109 | 0 | 5.9199 | 0.45328 | 0 | 0.38529 | 5.5347 | 0
2012-05-27 | 14:00 bis 15:00 | 0.00056617 | 0.13842 | 0 | 7.8925 | 0.41526 | 0 | 0.35297 | 7.5395 | 0
2012-05-27 | 15:00 bis 16:00 | 0.0003251 | 0.12908 | 0 | 4.5319 | 0.38723 | 0 | 0.32915 | 4.2027 | 0
2012-05-27 | 16:00 bis 17:00 | 0.00018077 | 0.13056 | 0 | 2.5199 | 0.39168 | 0 | 0.33292 | 2.187 | 0
2012-05-27 | 17:00 bis 18:00 | 0.00023668 | 0.13592 | 0 | 3.2994 | 0.40775 | 0 | 0.34659 | 2.9528 | 0
2012-05-27 | 18:00 bis 19:00 | 0.0001206 | 0.14416 | 0 | 1.6811 | 0.43248 | 0 | 0.36761 | 1.3135 | 0
2012-05-27 | 19:00 bis 20:00 | 4.7158e-05 | 0.15149 | 0 | 0.65738 | 0.45447 | 0 | 0.3863 | 0.27108 | 0
2012-05-27 | 20:00 bis 21:00 | 7.0073e-06 | 0.15672 | 0 | 0.097682 | 0.47016 | 0 | 0.08303 | 0.014652 | 0
2012-05-27 | 21:00 bis 22:00 | 0 | 0.14367 | 0 | 0 | 0.43101 | 0 | 0 | 0 | 0
2012-05-27 | 22:00 bis 23:00 | 0 | 0.12176 | 0 | 0 | 0.36529 | 0 | 0 | 0 | 0
2012-05-27 | 23:00 bis 00:00 | 0 | 0.098597 | 0 | 0 | 0.29579 | 0 | 0 | 0 | 0
2012-05-28 | 00:00 bis 01:00 | 0 | 0.097092 | 0 | 0 | 0.29128 | 0 | 0 | 0 | 0
2012-05-28 | 01:00 bis 02:00 | 0 | 0.087273 | 0 | 0 | 0.26182 | 0 | 0 | 0 | 0
2012-05-28 | 02:00 bis 03:00 | 0 | 0.07974 | 0 | 0 | 0.23922 | 0 | 0 | 0 | 0
2012-05-28 | 03:00 bis 04:00 | 0 | 0.07508 | 0 | 0 | 0.22524 | 0 | 0 | 0 | 0
2012-05-28 | 04:00 bis 05:00 | 0 | 0.075509 | 0 | 0 | 0.22653 | 0 | 0 | 0 | 0
2012-05-28 | 05:00 bis 06:00 | 1.4725e-06 | 0.08126 | 0 | 0.020526 | 0.24378 | 0 | 0.017447 | 0.0030789 | 0
2012-05-28 | 06:00 bis 07:00 | 2.1495e-05 | 0.092279 | 0 | 0.29964 | 0.27684 | 0 | 0.23531 | 0.064332 | 0
2012-05-28 | 07:00 bis 08:00 | 4.2728e-05 | 0.10557 | 0 | 0.59562 | 0.3167 | 0 | 0.2692 | 0.32642 | 0
2012-05-28 | 08:00 bis 09:00 | 0.00014055 | 0.13101 | 0 | 1.9593 | 0.39302 | 0 | 0.33406 | 1.6253 | 0
2012-05-28 | 09:00 bis 10:00 | 0.00037604 | 0.15356 | 0 | 5.242 | 0.46068 | 0 | 0.39158 | 4.8504 | 0
2012-05-28 | 10:00 bis 11:00 | 0.00055003 | 0.16292 | 0 | 7.6674 | 0.48875 | 0 | 0.41543 | 7.252 | 0
2012-05-28 | 11:00 bis 12:00 | 0.0007551 | 0.16997 | 0 | 10.526 | 0.50992 | 0 | 0.43343 | 10.0926 | 0
2012-05-28 | 12:00 bis 13:00 | 0.00078048 | 0.16504 | 0 | 10.8799 | 0.49511 | 0 | 0.42085 | 10.4591 | 0
2012-05-28 | 13:00 bis 14:00 | 0.00076748 | 0.15109 | 0 | 10.6987 | 0.45328 | 0 | 0.38529 | 10.3134 | 0
2012-05-28 | 14:00 bis 15:00 | 0.00072679 | 0.13842 | 0 | 10.1314 | 0.41526 | 0 | 0.35297 | 9.7785 | 0
2012-05-28 | 15:00 bis 16:00 | 0.00061521 | 0.12908 | 0 | 8.576 | 0.38723 | 0 | 0.32915 | 8.2469 | 0
2012-05-28 | 16:00 bis 17:00 | 0.00044909 | 0.13056 | 0 | 6.2603 | 0.39168 | 0 | 0.33292 | 5.9273 | 0
2012-05-28 | 17:00 bis 18:00 | 0.00023529 | 0.13592 | 0 | 3.28 | 0.40775 | 0 | 0.34659 | 2.9334 | 0
2012-05-28 | 18:00 bis 19:00 | 8.2799e-05 | 0.14416 | 0 | 1.1542 | 0.43248 | 0 | 0.36761 | 0.78662 | 0
2012-05-28 | 19:00 bis 20:00 | 5.0787e-05 | 0.15149 | 0 | 0.70797 | 0.45447 | 0 | 0.3863 | 0.32167 | 0
2012-05-28 | 20:00 bis 21:00 | 1.3791e-05 | 0.15672 | 0 | 0.19225 | 0.47016 | 0 | 0.16341 | 0.028837 | 0
2012-05-28 | 21:00 bis 22:00 | 0 | 0.14367 | 0 | 0 | 0.43101 | 0 | 0 | 0 | 0
2012-05-28 | 22:00 bis 23:00 | 0 | 0.12176 | 0 | 0 | 0.36529 | 0 | 0 | 0 | 0
2012-05-28 | 23:00 bis 00:00 | 0 | 0.098597 | 0 | 0 | 0.29579 | 0 | 0 | 0 | 0
2012-05-29 | 00:00 bis 01:00 | 0 | 0.079928 | 0 | 0 | 0.23978 | 0 | 0 | 0 | 0
2012-05-29 | 01:00 bis 02:00 | 0 | 0.06922 | 0 | 0 | 0.20766 | 0 | 0 | 0 | 0
2012-05-29 | 02:00 bis 03:00 | 0 | 0.065538 | 0 | 0 | 0.19661 | 0 | 0 | 0 | 0
2012-05-29 | 03:00 bis 04:00 | 0 | 0.065494 | 0 | 0 | 0.19648 | 0 | 0 | 0 | 0
2012-05-29 | 04:00 bis 05:00 | 0 | 0.071075 | 0 | 0 | 0.21323 | 0 | 0 | 0 | 0
2012-05-29 | 05:00 bis 06:00 | 2.1035e-07 | 0.083329 | 0 | 0.0029323 | 0.24999 | 0 | 0.0024925 | 0.00043984 | 0
2012-05-29 | 06:00 bis 07:00 | 1.249e-05 | 0.10252 | 0 | 0.17411 | 0.30755 | 0 | 0.14799 | 0.026116 | 0
2012-05-29 | 07:00 bis 08:00 | 3.4051e-05 | 0.11427 | 0 | 0.47467 | 0.34281 | 0 | 0.29139 | 0.18328 | 0
2012-05-29 | 08:00 bis 09:00 | 0.00011054 | 0.11904 | 0 | 1.5409 | 0.35713 | 0 | 0.30356 | 1.2374 | 0
2012-05-29 | 09:00 bis 10:00 | 0.00026887 | 0.11604 | 0 | 3.748 | 0.34811 | 0 | 0.29589 | 3.4521 | 0
2012-05-29 | 10:00 bis 11:00 | 0.0002561 | 0.11393 | 0 | 3.5701 | 0.34179 | 0 | 0.29052 | 3.2796 | 0
2012-05-29 | 11:00 bis 12:00 | 0.0004854 | 0.11807 | 0 | 6.7665 | 0.35421 | 0 | 0.30108 | 6.4654 | 0
2012-05-29 | 12:00 bis 13:00 | 0.00070075 | 0.12376 | 0 | 9.7684 | 0.37127 | 0 | 0.31558 | 9.4528 | 0
2012-05-29 | 13:00 bis 14:00 | 0.00069351 | 0.12178 | 0 | 9.6676 | 0.36533 | 0 | 0.31053 | 9.3571 | 0
2012-05-29 | 14:00 bis 15:00 | 0.00065307 | 0.1152 | 0 | 9.1039 | 0.34561 | 0 | 0.29377 | 8.8101 | 0
2012-05-29 | 15:00 bis 16:00 | 0.00051104 | 0.11058 | 0 | 7.1238 | 0.33174 | 0 | 0.28198 | 6.8419 | 0
2012-05-29 | 16:00 bis 17:00 | 0.0004164 | 0.10901 | 0 | 5.8047 | 0.32704 | 0 | 0.27798 | 5.5267 | 0
2012-05-29 | 17:00 bis 18:00 | 0.00023508 | 0.11645 | 0 | 3.277 | 0.34934 | 0 | 0.29694 | 2.9801 | 0
2012-05-29 | 18:00 bis 19:00 | 0.0001099 | 0.13282 | 0 | 1.5319 | 0.39845 | 0 | 0.33868 | 1.1933 | 0
2012-05-29 | 19:00 bis 20:00 | 3.7364e-05 | 0.13871 | 0 | 0.52085 | 0.41612 | 0 | 0.3537 | 0.16715 | 0
2012-05-29 | 20:00 bis 21:00 | 1.0412e-05 | 0.14635 | 0 | 0.14515 | 0.43904 | 0 | 0.12338 | 0.021772 | 0
2012-05-29 | 21:00 bis 22:00 | 0 | 0.14328 | 0 | 0 | 0.42984 | 0 | 0 | 0 | 0
2012-05-29 | 22:00 bis 23:00 | 0 | 0.12506 | 0 | 0 | 0.37519 | 0 | 0 | 0 | 0
2012-05-29 | 23:00 bis 00:00 | 0 | 0.098434 | 0 | 0 | 0.2953 | 0 | 0 | 0 | 0
2012-05-30 | 00:00 bis 01:00 | 0 | 0.079928 | 0 | 0 | 0.23978 | 0 | 0 | 0 | 0
2012-05-30 | 01:00 bis 02:00 | 0 | 0.06922 | 0 | 0 | 0.20766 | 0 | 0 | 0 | 0
2012-05-30 | 02:00 bis 03:00 | 0 | 0.065538 | 0 | 0 | 0.19661 | 0 | 0 | 0 | 0
2012-05-30 | 03:00 bis 04:00 | 0 | 0.065494 | 0 | 0 | 0.19648 | 0 | 0 | 0 | 0
2012-05-30 | 04:00 bis 05:00 | 0 | 0.071075 | 0 | 0 | 0.21323 | 0 | 0 | 0 | 0
2012-05-30 | 05:00 bis 06:00 | 1.8406e-07 | 0.083329 | 0 | 0.0025658 | 0.24999 | 0 | 0.0021809 | 0.00038486 | 0
2012-05-30 | 06:00 bis 07:00 | 1.9392e-05 | 0.10252 | 0 | 0.27032 | 0.30755 | 0 | 0.22977 | 0.040548 | 0
2012-05-30 | 07:00 bis 08:00 | 4.8368e-05 | 0.11427 | 0 | 0.67424 | 0.34281 | 0 | 0.29139 | 0.38286 | 0
2012-05-30 | 08:00 bis 09:00 | 0.00010089 | 0.11904 | 0 | 1.4064 | 0.35713 | 0 | 0.30356 | 1.1028 | 0
2012-05-30 | 09:00 bis 10:00 | 0.00015931 | 0.11604 | 0 | 2.2208 | 0.34811 | 0 | 0.29589 | 1.925 | 0
2012-05-30 | 10:00 bis 11:00 | 7.7436e-05 | 0.11393 | 0 | 1.0795 | 0.34179 | 0 | 0.29052 | 0.78893 | 0
2012-05-30 | 11:00 bis 12:00 | 0.00019539 | 0.11807 | 0 | 2.7237 | 0.35421 | 0 | 0.30108 | 2.4227 | 0
2012-05-30 | 12:00 bis 13:00 | 0.00045176 | 0.12376 | 0 | 6.2975 | 0.37127 | 0 | 0.31558 | 5.9819 | 0
2012-05-30 | 13:00 bis 14:00 | 0.00050642 | 0.12178 | 0 | 7.0595 | 0.36533 | 0 | 0.31053 | 6.749 | 0
2012-05-30 | 14:00 bis 15:00 | 0.00034191 | 0.1152 | 0 | 4.7663 | 0.34561 | 0 | 0.29377 | 4.4725 | 0
2012-05-30 | 15:00 bis 16:00 | 0.00024941 | 0.11058 | 0 | 3.4768 | 0.33174 | 0 | 0.28198 | 3.1948 | 0
2012-05-30 | 16:00 bis 17:00 | 0.00029658 | 0.10901 | 0 | 4.1344 | 0.32704 | 0 | 0.27798 | 3.8564 | 0
2012-05-30 | 17:00 bis 18:00 | 0.00011139 | 0.11645 | 0 | 1.5528 | 0.34934 | 0 | 0.29694 | 1.2559 | 0
2012-05-30 | 18:00 bis 19:00 | 0.00011748 | 0.13282 | 0 | 1.6377 | 0.39845 | 0 | 0.33868 | 1.299 | 0
2012-05-30 | 19:00 bis 20:00 | 3.5523e-05 | 0.13871 | 0 | 0.49519 | 0.41612 | 0 | 0.3537 | 0.14149 | 0
2012-05-30 | 20:00 bis 21:00 | 7.0205e-06 | 0.14635 | 0 | 0.097865 | 0.43904 | 0 | 0.083186 | 0.01468 | 0
2012-05-30 | 21:00 bis 22:00 | 0 | 0.14328 | 0 | 0 | 0.42984 | 0 | 0 | 0 | 0
2012-05-30 | 22:00 bis 23:00 | 0 | 0.12506 | 0 | 0 | 0.37519 | 0 | 0 | 0 | 0
2012-05-30 | 23:00 bis 00:00 | 0 | 0.098434 | 0 | 0 | 0.2953 | 0 | 0 | 0 | 0
2012-05-31 | 00:00 bis 01:00 | 0 | 0.079928 | 0 | 0 | 0.23978 | 0 | 0 | 0 | 0
2012-05-31 | 01:00 bis 02:00 | 0 | 0.06922 | 0 | 0 | 0.20766 | 0 | 0 | 0 | 0
2012-05-31 | 02:00 bis 03:00 | 0 | 0.065538 | 0 | 0 | 0.19661 | 0 | 0 | 0 | 0
2012-05-31 | 03:00 bis 04:00 | 0 | 0.065494 | 0 | 0 | 0.19648 | 0 | 0 | 0 | 0
2012-05-31 | 04:00 bis 05:00 | 0 | 0.071075 | 0 | 0 | 0.21323 | 0 | 0 | 0 | 0
2012-05-31 | 05:00 bis 06:00 | 4.3385e-07 | 0.083329 | 0 | 0.0060479 | 0.24999 | 0 | 0.0051407 | 0.00090718 | 0
2012-05-31 | 06:00 bis 07:00 | 1.8971e-05 | 0.10252 | 0 | 0.26446 | 0.30755 | 0 | 0.22479 | 0.039668 | 0
2012-05-31 | 07:00 bis 08:00 | 6.5327e-05 | 0.11427 | 0 | 0.91066 | 0.34281 | 0 | 0.29139 | 0.61927 | 0
2012-05-31 | 08:00 bis 09:00 | 0.0001253 | 0.11904 | 0 | 1.7467 | 0.35713 | 0 | 0.30356 | 1.4432 | 0
2012-05-31 | 09:00 bis 10:00 | 0.00029466 | 0.11604 | 0 | 4.1076 | 0.34811 | 0 | 0.29589 | 3.8117 | 0
2012-05-31 | 10:00 bis 11:00 | 0.00042533 | 0.11393 | 0 | 5.9291 | 0.34179 | 0 | 0.29052 | 5.6386 | 0
2012-05-31 | 11:00 bis 12:00 | 0.00057439 | 0.11807 | 0 | 8.007 | 0.35421 | 0 | 0.30108 | 7.7059 | 0
2012-05-31 | 12:00 bis 13:00 | 0.00067086 | 0.12376 | 0 | 9.3518 | 0.37127 | 0 | 0.31558 | 9.0362 | 0
2012-05-31 | 13:00 bis 14:00 | 0.00050701 | 0.12178 | 0 | 7.0677 | 0.36533 | 0 | 0.31053 | 6.7572 | 0
2012-05-31 | 14:00 bis 15:00 | 0.0005126 | 0.1152 | 0 | 7.1456 | 0.34561 | 0 | 0.29377 | 6.8519 | 0
2012-05-31 | 15:00 bis 16:00 | 0.00051393 | 0.11058 | 0 | 7.1641 | 0.33174 | 0 | 0.28198 | 6.8822 | 0
2012-05-31 | 16:00 bis 17:00 | 0.00034971 | 0.10901 | 0 | 4.8749 | 0.32704 | 0 | 0.27798 | 4.597 | 0
2012-05-31 | 17:00 bis 18:00 | 0.00027695 | 0.11645 | 0 | 3.8607 | 0.34934 | 0 | 0.29694 | 3.5638 | 0
2012-05-31 | 18:00 bis 19:00 | 0.00013377 | 0.13282 | 0 | 1.8648 | 0.39845 | 0 | 0.33868 | 1.5261 | 0
2012-05-31 | 19:00 bis 20:00 | 5.0708e-05 | 0.13871 | 0 | 0.70687 | 0.41612 | 0 | 0.3537 | 0.35317 | 0
2012-05-31 | 20:00 bis 21:00 | 2.2836e-05 | 0.14635 | 0 | 0.31834 | 0.43904 | 0 | 0.27059 | 0.047751 | 0
2012-05-31 | 21:00 bis 22:00 | 9.2029e-08 | 0.14328 | 0 | 0.0012829 | 0.42984 | 0 | 0.0010904 | 0.00019243 | 0
2012-05-31 | 22:00 bis 23:00 | 0 | 0.12506 | 0 | 0 | 0.37519 | 0 | 0 | 0 | 0
2012-05-31 | 23:00 bis 00:00 | 0 | 0.098434 | 0 | 0 | 0.2953 | 0 | 0 | 0 | 0
2012-06-01 | 00:00 bis 01:00 | 0 | 0.079928 | 0 | 0 | 0.23978 | 0 | 0 | 0 | 0
2012-06-01 | 01:00 bis 02:00 | 0 | 0.06922 | 0 | 0 | 0.20766 | 0 | 0 | 0 | 0
2012-06-01 | 02:00 bis 03:00 | 0 | 0.065538 | 0 | 0 | 0.19661 | 0 | 0 | 0 | 0
2012-06-01 | 03:00 bis 04:00 | 0 | 0.065494 | 0 | 0 | 0.19648 | 0 | 0 | 0 | 0
2012-06-01 | 04:00 bis 05:00 | 0 | 0.071075 | 0 | 0 | 0.21323 | 0 | 0 | 0 | 0
2012-06-01 | 05:00 bis 06:00 | 4.47e-07 | 0.083329 | 0 | 0.0062311 | 0.24999 | 0 | 0.0052965 | 0.00093467 | 0
2012-06-01 | 06:00 bis 07:00 | 1.5763e-05 | 0.10252 | 0 | 0.21974 | 0.30755 | 0 | 0.18678 | 0.032961 | 0
2012-06-01 | 07:00 bis 08:00 | 3.2683e-05 | 0.11427 | 0 | 0.45561 | 0.34281 | 0 | 0.29139 | 0.16422 | 0
2012-06-01 | 08:00 bis 09:00 | 0.00011987 | 0.11904 | 0 | 1.671 | 0.35713 | 0 | 0.30356 | 1.3675 | 0
2012-06-01 | 09:00 bis 10:00 | 0.00036755 | 0.11604 | 0 | 5.1236 | 0.34811 | 0 | 0.29589 | 4.8277 | 0
2012-06-01 | 10:00 bis 11:00 | 0.00056808 | 0.11393 | 0 | 7.919 | 0.34179 | 0 | 0.29052 | 7.6285 | 0
2012-06-01 | 11:00 bis 12:00 | 0.00073225 | 0.11807 | 0 | 10.2075 | 0.35421 | 0 | 0.30108 | 9.9064 | 0
2012-06-01 | 12:00 bis 13:00 | 0.00078369 | 0.12376 | 0 | 10.9246 | 0.37127 | 0 | 0.31558 | 10.6091 | 0
2012-06-01 | 13:00 bis 14:00 | 0.00078355 | 0.12178 | 0 | 10.9226 | 0.36533 | 0 | 0.31053 | 10.6121 | 0
2012-06-01 | 14:00 bis 15:00 | 0.00071548 | 0.1152 | 0 | 9.9738 | 0.34561 | 0 | 0.29377 | 9.6801 | 0
2012-06-01 | 15:00 bis 16:00 | 0.00034895 | 0.11058 | 0 | 4.8643 | 0.33174 | 0 | 0.28198 | 4.5823 | 0
2012-06-01 | 16:00 bis 17:00 | 0.00028704 | 0.10901 | 0 | 4.0013 | 0.32704 | 0 | 0.27798 | 3.7233 | 0
2012-06-01 | 17:00 bis 18:00 | 0.00022324 | 0.11645 | 0 | 3.1119 | 0.34934 | 0 | 0.29694 | 2.815 | 0
2012-06-01 | 18:00 bis 19:00 | 0.00011335 | 0.13282 | 0 | 1.5801 | 0.39845 | 0 | 0.33868 | 1.2415 | 0
2012-06-01 | 19:00 bis 20:00 | 8.1419e-05 | 0.13871 | 0 | 1.135 | 0.41612 | 0 | 0.3537 | 0.78128 | 0
2012-06-01 | 20:00 bis 21:00 | 1.4133e-05 | 0.14635 | 0 | 0.19701 | 0.43904 | 0 | 0.16746 | 0.029552 | 0
2012-06-01 | 21:00 bis 22:00 | 0 | 0.14328 | 0 | 0 | 0.42984 | 0 | 0 | 0 | 0
2012-06-01 | 22:00 bis 23:00 | 0 | 0.12506 | 0 | 0 | 0.37519 | 0 | 0 | 0 | 0
2012-06-01 | 23:00 bis 00:00 | 0 | 0.098434 | 0 | 0 | 0.2953 | 0 | 0 | 0 | 0
2012-06-02 | 00:00 bis 01:00 | 0 | 0.077565 | 0 | 0 | 0.23269 | 0 | 0 | 0 | 0
2012-06-02 | 01:00 bis 02:00 | 0 | 0.070653 | 0 | 0 | 0.21196 | 0 | 0 | 0 | 0
2012-06-02 | 02:00 bis 03:00 | 0 | 0.068412 | 0 | 0 | 0.20524 | 0 | 0 | 0 | 0
2012-06-02 | 03:00 bis 04:00 | 0 | 0.068349 | 0 | 0 | 0.20505 | 0 | 0 | 0 | 0
2012-06-02 | 04:00 bis 05:00 | 0 | 0.070883 | 0 | 0 | 0.21265 | 0 | 0 | 0 | 0
2012-06-02 | 05:00 bis 06:00 | 1.7091e-07 | 0.081205 | 0 | 0.0023825 | 0.24362 | 0 | 0.0020251 | 0.00035737 | 0
2012-06-02 | 06:00 bis 07:00 | 2.398e-05 | 0.10126 | 0 | 0.33428 | 0.30377 | 0 | 0.25821 | 0.076074 | 0
2012-06-02 | 07:00 bis 08:00 | 7.4438e-05 | 0.1285 | 0 | 1.0377 | 0.3855 | 0 | 0.32768 | 0.70999 | 0
2012-06-02 | 08:00 bis 09:00 | 0.00010773 | 0.1502 | 0 | 1.5017 | 0.45059 | 0 | 0.38301 | 1.1187 | 0
2012-06-02 | 09:00 bis 10:00 | 0.00021176 | 0.16634 | 0 | 2.9519 | 0.49902 | 0 | 0.42417 | 2.5277 | 0
2012-06-02 | 10:00 bis 11:00 | 0.00041665 | 0.17003 | 0 | 5.8081 | 0.51009 | 0 | 0.43358 | 5.3746 | 0
2012-06-02 | 11:00 bis 12:00 | 0.00048561 | 0.16766 | 0 | 6.7694 | 0.50299 | 0 | 0.42754 | 6.3418 | 0
2012-06-02 | 12:00 bis 13:00 | 0.00067632 | 0.1615 | 0 | 9.4279 | 0.4845 | 0 | 0.41182 | 9.0161 | 0
2012-06-02 | 13:00 bis 14:00 | 0.00052015 | 0.14963 | 0 | 7.2508 | 0.4489 | 0 | 0.38157 | 6.8693 | 0
2012-06-02 | 14:00 bis 15:00 | 0.00066258 | 0.13789 | 0 | 9.2364 | 0.41367 | 0 | 0.35162 | 8.8847 | 0
2012-06-02 | 15:00 bis 16:00 | 0.000583 | 0.12808 | 0 | 8.127 | 0.38425 | 0 | 0.32661 | 7.8004 | 0
2012-06-02 | 16:00 bis 17:00 | 0.00037704 | 0.12693 | 0 | 5.256 | 0.3808 | 0 | 0.32368 | 4.9323 | 0
2012-06-02 | 17:00 bis 18:00 | 0.00022994 | 0.13343 | 0 | 3.2054 | 0.40028 | 0 | 0.34024 | 2.8651 | 0
2012-06-02 | 18:00 bis 19:00 | 6.797e-05 | 0.14433 | 0 | 0.9475 | 0.43298 | 0 | 0.36803 | 0.57947 | 0
2012-06-02 | 19:00 bis 20:00 | 3.7482e-05 | 0.14272 | 0 | 0.5225 | 0.42817 | 0 | 0.36395 | 0.15855 | 0
2012-06-02 | 20:00 bis 21:00 | 1.1832e-05 | 0.13364 | 0 | 0.16494 | 0.40093 | 0 | 0.1402 | 0.024741 | 0
2012-06-02 | 21:00 bis 22:00 | 1.1832e-07 | 0.12538 | 0 | 0.0016494 | 0.37613 | 0 | 0.001402 | 0.00024741 | 0
2012-06-02 | 22:00 bis 23:00 | 0 | 0.11775 | 0 | 0 | 0.35324 | 0 | 0 | 0 | 0
2012-06-02 | 23:00 bis 00:00 | 0 | 0.10869 | 0 | 0 | 0.32607 | 0 | 0 | 0 | 0
2012-06-03 | 00:00 bis 01:00 | 0 | 0.097092 | 0 | 0 | 0.29128 | 0 | 0 | 0 | 0
2012-06-03 | 01:00 bis 02:00 | 0 | 0.087273 | 0 | 0 | 0.26182 | 0 | 0 | 0 | 0
2012-06-03 | 02:00 bis 03:00 | 0 | 0.07974 | 0 | 0 | 0.23922 | 0 | 0 | 0 | 0
2012-06-03 | 03:00 bis 04:00 | 0 | 0.07508 | 0 | 0 | 0.22524 | 0 | 0 | 0 | 0
2012-06-03 | 04:00 bis 05:00 | 0 | 0.075509 | 0 | 0 | 0.22653 | 0 | 0 | 0 | 0
2012-06-03 | 05:00 bis 06:00 | 7.2308e-07 | 0.08126 | 0 | 0.01008 | 0.24378 | 0 | 0.0085678 | 0.001512 | 0
2012-06-03 | 06:00 bis 07:00 | 1.1582e-05 | 0.092279 | 0 | 0.16146 | 0.27684 | 0 | 0.13724 | 0.024219 | 0
2012-06-03 | 07:00 bis 08:00 | 2.7635e-05 | 0.10557 | 0 | 0.38523 | 0.3167 | 0 | 0.2692 | 0.11603 | 0
2012-06-03 | 08:00 bis 09:00 | 0.00012396 | 0.13101 | 0 | 1.728 | 0.39302 | 0 | 0.33406 | 1.394 | 0
2012-06-03 | 09:00 bis 10:00 | 0.00034579 | 0.15356 | 0 | 4.8203 | 0.46068 | 0 | 0.39158 | 4.4287 | 0
2012-06-03 | 10:00 bis 11:00 | 0.00054843 | 0.16292 | 0 | 7.645 | 0.48875 | 0 | 0.41543 | 7.2296 | 0
2012-06-03 | 11:00 bis 12:00 | 0.00071159 | 0.16997 | 0 | 9.9196 | 0.50992 | 0 | 0.43343 | 9.4862 | 0
2012-06-03 | 12:00 bis 13:00 | 0.0007608 | 0.16504 | 0 | 10.6056 | 0.49511 | 0 | 0.42085 | 10.1847 | 0
2012-06-03 | 13:00 bis 14:00 | 0.00074643 | 0.15109 | 0 | 10.4053 | 0.45328 | 0 | 0.38529 | 10.02 | 0
2012-06-03 | 14:00 bis 15:00 | 0.00068214 | 0.13842 | 0 | 9.5091 | 0.41526 | 0 | 0.35297 | 9.1561 | 0
2012-06-03 | 15:00 bis 16:00 | 0.00057969 | 0.12908 | 0 | 8.0809 | 0.38723 | 0 | 0.32915 | 7.7517 | 0
2012-06-03 | 16:00 bis 17:00 | 0.0004217 | 0.13056 | 0 | 5.8785 | 0.39168 | 0 | 0.33292 | 5.5456 | 0
2012-06-03 | 17:00 bis 18:00 | 0.00022732 | 0.13592 | 0 | 3.1689 | 0.40775 | 0 | 0.34659 | 2.8223 | 0
2012-06-03 | 18:00 bis 19:00 | 0.00011205 | 0.14416 | 0 | 1.562 | 0.43248 | 0 | 0.36761 | 1.1944 | 0
2012-06-03 | 19:00 bis 20:00 | 6.9192e-05 | 0.15149 | 0 | 0.96454 | 0.45447 | 0 | 0.3863 | 0.57824 | 0
2012-06-03 | 20:00 bis 21:00 | 2.1811e-05 | 0.15672 | 0 | 0.30404 | 0.47016 | 0 | 0.25844 | 0.045606 | 0
2012-06-03 | 21:00 bis 22:00 | 2.8923e-07 | 0.14367 | 0 | 0.0040319 | 0.43101 | 0 | 0.0034271 | 0.00060479 | 0
2012-06-03 | 22:00 bis 23:00 | 0 | 0.12176 | 0 | 0 | 0.36529 | 0 | 0 | 0 | 0
2012-06-03 | 23:00 bis 00:00 | 0 | 0.098597 | 0 | 0 | 0.29579 | 0 | 0 | 0 | 0
2012-06-04 | 00:00 bis 01:00 | 0 | 0.079928 | 0 | 0 | 0.23978 | 0 | 0 | 0 | 0
2012-06-04 | 01:00 bis 02:00 | 0 | 0.06922 | 0 | 0 | 0.20766 | 0 | 0 | 0 | 0
2012-06-04 | 02:00 bis 03:00 | 0 | 0.065538 | 0 | 0 | 0.19661 | 0 | 0 | 0 | 0
2012-06-04 | 03:00 bis 04:00 | 0 | 0.065494 | 0 | 0 | 0.19648 | 0 | 0 | 0 | 0
2012-06-04 | 04:00 bis 05:00 | 0 | 0.071075 | 0 | 0 | 0.21323 | 0 | 0 | 0 | 0
2012-06-04 | 05:00 bis 06:00 | 8.2826e-07 | 0.083329 | 0 | 0.011546 | 0.24999 | 0 | 0.009814 | 0.0017319 | 0
2012-06-04 | 06:00 bis 07:00 | 1.2923e-05 | 0.10252 | 0 | 0.18015 | 0.30755 | 0 | 0.15313 | 0.027023 | 0
2012-06-04 | 07:00 bis 08:00 | 2.724e-05 | 0.11427 | 0 | 0.37973 | 0.34281 | 0 | 0.29139 | 0.088345 | 0
2012-06-04 | 08:00 bis 09:00 | 0.00012622 | 0.11904 | 0 | 1.7596 | 0.35713 | 0 | 0.30356 | 1.456 | 0
2012-06-04 | 09:00 bis 10:00 | 0.00035336 | 0.11604 | 0 | 4.9259 | 0.34811 | 0 | 0.29589 | 4.63 | 0
2012-06-04 | 10:00 bis 11:00 | 0.00055121 | 0.11393 | 0 | 7.6839 | 0.34179 | 0 | 0.29052 | 7.3934 | 0
2012-06-04 | 11:00 bis 12:00 | 0.00069596 | 0.11807 | 0 | 9.7017 | 0.35421 | 0 | 0.30108 | 9.4006 | 0
2012-06-04 | 12:00 bis 13:00 | 0.00073704 | 0.12376 | 0 | 10.2744 | 0.37127 | 0 | 0.31558 | 9.9588 | 0
2012-06-04 | 13:00 bis 14:00 | 0.00071678 | 0.12178 | 0 | 9.992 | 0.36533 | 0 | 0.31053 | 9.6815 | 0
2012-06-04 | 14:00 bis 15:00 | 0.00065912 | 0.1152 | 0 | 9.1882 | 0.34561 | 0 | 0.29377 | 8.8944 | 0
2012-06-04 | 15:00 bis 16:00 | 0.00055881 | 0.11058 | 0 | 7.7898 | 0.33174 | 0 | 0.28198 | 7.5078 | 0
2012-06-04 | 16:00 bis 17:00 | 0.00041214 | 0.10901 | 0 | 5.7453 | 0.32704 | 0 | 0.27798 | 5.4673 | 0
2012-06-04 | 17:00 bis 18:00 | 0.00022366 | 0.11645 | 0 | 3.1178 | 0.34934 | 0 | 0.29694 | 2.8208 | 0
2012-06-04 | 18:00 bis 19:00 | 7.1625e-05 | 0.13282 | 0 | 0.99845 | 0.39845 | 0 | 0.33868 | 0.65976 | 0
2012-06-04 | 19:00 bis 20:00 | 3.9888e-05 | 0.13871 | 0 | 0.55604 | 0.41612 | 0 | 0.3537 | 0.20234 | 0
2012-06-04 | 20:00 bis 21:00 | 1.3962e-05 | 0.14635 | 0 | 0.19463 | 0.43904 | 0 | 0.16544 | 0.029195 | 0
2012-06-04 | 21:00 bis 22:00 | 1.1832e-07 | 0.14328 | 0 | 0.0016494 | 0.42984 | 0 | 0.001402 | 0.00024741 | 0
2012-06-04 | 22:00 bis 23:00 | 0 | 0.12506 | 0 | 0 | 0.37519 | 0 | 0 | 0 | 0
2012-06-04 | 23:00 bis 00:00 | 0 | 0.098434 | 0 | 0 | 0.2953 | 0 | 0 | 0 | 0
2012-06-05 | 00:00 bis 01:00 | 0 | 0.079928 | 0 | 0 | 0.23978 | 0 | 0 | 0 | 0
2012-06-05 | 01:00 bis 02:00 | 0 | 0.06922 | 0 | 0 | 0.20766 | 0 | 0 | 0 | 0
2012-06-05 | 02:00 bis 03:00 | 0 | 0.065538 | 0 | 0 | 0.19661 | 0 | 0 | 0 | 0
2012-06-05 | 03:00 bis 04:00 | 0 | 0.065494 | 0 | 0 | 0.19648 | 0 | 0 | 0 | 0
2012-06-05 | 04:00 bis 05:00 | 0 | 0.071075 | 0 | 0 | 0.21323 | 0 | 0 | 0 | 0
2012-06-05 | 05:00 bis 06:00 | 8.8085e-07 | 0.083329 | 0 | 0.012279 | 0.24999 | 0 | 0.010437 | 0.0018418 | 0
2012-06-05 | 06:00 bis 07:00 | 1.3699e-05 | 0.10252 | 0 | 0.19097 | 0.30755 | 0 | 0.16232 | 0.028645 | 0
2012-06-05 | 07:00 bis 08:00 | 3.0908e-05 | 0.11427 | 0 | 0.43086 | 0.34281 | 0 | 0.29139 | 0.13948 | 0
2012-06-05 | 08:00 bis 09:00 | 0.00012085 | 0.11904 | 0 | 1.6846 | 0.35713 | 0 | 0.30356 | 1.381 | 0
2012-06-05 | 09:00 bis 10:00 | 0.00034116 | 0.11604 | 0 | 4.7558 | 0.34811 | 0 | 0.29589 | 4.4599 | 0
2012-06-05 | 10:00 bis 11:00 | 0.00052986 | 0.11393 | 0 | 7.3863 | 0.34179 | 0 | 0.29052 | 7.0958 | 0
2012-06-05 | 11:00 bis 12:00 | 0.00067762 | 0.11807 | 0 | 9.446 | 0.35421 | 0 | 0.30108 | 9.1449 | 0
2012-06-05 | 12:00 bis 13:00 | 0.0007181 | 0.12376 | 0 | 10.0103 | 0.37127 | 0 | 0.31558 | 9.6947 | 0
2012-06-05 | 13:00 bis 14:00 | 0.00069475 | 0.12178 | 0 | 9.6848 | 0.36533 | 0 | 0.31053 | 9.3743 | 0
2012-06-05 | 14:00 bis 15:00 | 0.00064053 | 0.1152 | 0 | 8.929 | 0.34561 | 0 | 0.29377 | 8.6353 | 0
2012-06-05 | 15:00 bis 16:00 | 0.00054123 | 0.11058 | 0 | 7.5448 | 0.33174 | 0 | 0.28198 | 7.2628 | 0
2012-06-05 | 16:00 bis 17:00 | 0.00040435 | 0.10901 | 0 | 5.6366 | 0.32704 | 0 | 0.27798 | 5.3586 | 0
2012-06-05 | 17:00 bis 18:00 | 0.00022308 | 0.11645 | 0 | 3.1097 | 0.34934 | 0 | 0.29694 | 2.8128 | 0
2012-06-05 | 18:00 bis 19:00 | 6.8456e-05 | 0.13282 | 0 | 0.95428 | 0.39845 | 0 | 0.33868 | 0.61559 | 0
2012-06-05 | 19:00 bis 20:00 | 3.7377e-05 | 0.13871 | 0 | 0.52103 | 0.41612 | 0 | 0.3537 | 0.16733 | 0
2012-06-05 | 20:00 bis 21:00 | 1.4817e-05 | 0.14635 | 0 | 0.20654 | 0.43904 | 0 | 0.17556 | 0.030982 | 0
2012-06-05 | 21:00 bis 22:00 | 0 | 0.14328 | 0 | 0 | 0.42984 | 0 | 0 | 0 | 0
2012-06-05 | 22:00 bis 23:00 | 0 | 0.12506 | 0 | 0 | 0.37519 | 0 | 0 | 0 | 0
2012-06-05 | 23:00 bis 00:00 | 0 | 0.098434 | 0 | 0 | 0.2953 | 0 | 0 | 0 | 0
2012-06-06 | 00:00 bis 01:00 | 0 | 0.079928 | 0 | 0 | 0.23978 | 0 | 0 | 0 | 0
2012-06-06 | 01:00 bis 02:00 | 0 | 0.06922 | 0 | 0 | 0.20766 | 0 | 0 | 0 | 0
2012-06-06 | 02:00 bis 03:00 | 0 | 0.065538 | 0 | 0 | 0.19661 | 0 | 0 | 0 | 0
2012-06-06 | 03:00 bis 04:00 | 0 | 0.065494 | 0 | 0 | 0.19648 | 0 | 0 | 0 | 0
2012-06-06 | 04:00 bis 05:00 | 0 | 0.071075 | 0 | 0 | 0.21323 | 0 | 0 | 0 | 0
2012-06-06 | 05:00 bis 06:00 | 5.2719e-06 | 0.083329 | 0 | 0.073491 | 0.24999 | 0 | 0.062467 | 0.011024 | 0
2012-06-06 | 06:00 bis 07:00 | 3.5405e-05 | 0.10252 | 0 | 0.49354 | 0.30755 | 0 | 0.26142 | 0.23212 | 0
2012-06-06 | 07:00 bis 08:00 | 2.8358e-05 | 0.11427 | 0 | 0.39531 | 0.34281 | 0 | 0.29139 | 0.10392 | 0
2012-06-06 | 08:00 bis 09:00 | 0.00010761 | 0.11904 | 0 | 1.5001 | 0.35713 | 0 | 0.30356 | 1.1965 | 0
2012-06-06 | 09:00 bis 10:00 | 0.0003322 | 0.11604 | 0 | 4.6308 | 0.34811 | 0 | 0.29589 | 4.3349 | 0
2012-06-06 | 10:00 bis 11:00 | 0.00052267 | 0.11393 | 0 | 7.286 | 0.34179 | 0 | 0.29052 | 6.9955 | 0
2012-06-06 | 11:00 bis 12:00 | 0.00067443 | 0.11807 | 0 | 9.4015 | 0.35421 | 0 | 0.30108 | 9.1004 | 0
2012-06-06 | 12:00 bis 13:00 | 0.00071406 | 0.12376 | 0 | 9.954 | 0.37127 | 0 | 0.31558 | 9.6385 | 0
2012-06-06 | 13:00 bis 14:00 | 0.00069436 | 0.12178 | 0 | 9.6793 | 0.36533 | 0 | 0.31053 | 9.3688 | 0
2012-06-06 | 14:00 bis 15:00 | 0.00064068 | 0.1152 | 0 | 8.931 | 0.34561 | 0 | 0.29377 | 8.6373 | 0
2012-06-06 | 15:00 bis 16:00 | 0.00056101 | 0.11058 | 0 | 7.8204 | 0.33174 | 0 | 0.28198 | 7.5385 | 0
2012-06-06 | 16:00 bis 17:00 | 0.00033797 | 0.10901 | 0 | 4.7113 | 0.32704 | 0 | 0.27798 | 4.4333 | 0
2012-06-06 | 17:00 bis 18:00 | 0.00017614 | 0.11645 | 0 | 2.4554 | 0.34934 | 0 | 0.29694 | 2.1585 | 0
2012-06-06 | 18:00 bis 19:00 | 7.6844e-05 | 0.13282 | 0 | 1.0712 | 0.39845 | 0 | 0.33868 | 0.73252 | 0
2012-06-06 | 19:00 bis 20:00 | 2.5926e-05 | 0.13871 | 0 | 0.36141 | 0.41612 | 0 | 0.30719 | 0.054211 | 0
2012-06-06 | 20:00 bis 21:00 | 6.1791e-07 | 0.14635 | 0 | 0.0086136 | 0.43904 | 0 | 0.0073216 | 0.001292 | 0
2012-06-06 | 21:00 bis 22:00 | 0 | 0.14328 | 0 | 0 | 0.42984 | 0 | 0 | 0 | 0
2012-06-06 | 22:00 bis 23:00 | 0 | 0.12506 | 0 | 0 | 0.37519 | 0 | 0 | 0 | 0
2012-06-06 | 23:00 bis 00:00 | 0 | 0.098434 | 0 | 0 | 0.2953 | 0 | 0 | 0 | 0
2012-06-07 | 00:00 bis 01:00 | 0 | 0.097092 | 0 | 0 | 0.29128 | 0 | 0 | 0 | 0
2012-06-07 | 01:00 bis 02:00 | 0 | 0.087273 | 0 | 0 | 0.26182 | 0 | 0 | 0 | 0
2012-06-07 | 02:00 bis 03:00 | 0 | 0.07974 | 0 | 0 | 0.23922 | 0 | 0 | 0 | 0
2012-06-07 | 03:00 bis 04:00 | 0 | 0.07508 | 0 | 0 | 0.22524 | 0 | 0 | 0 | 0
2012-06-07 | 04:00 bis 05:00 | 0 | 0.075509 | 0 | 0 | 0.22653 | 0 | 0 | 0 | 0
2012-06-07 | 05:00 bis 06:00 | 4.6014e-07 | 0.08126 | 0 | 0.0064144 | 0.24378 | 0 | 0.0054522 | 0.00096216 | 0
2012-06-07 | 06:00 bis 07:00 | 1.7065e-05 | 0.092279 | 0 | 0.23788 | 0.27684 | 0 | 0.2022 | 0.035682 | 0
2012-06-07 | 07:00 bis 08:00 | 2.5939e-05 | 0.10557 | 0 | 0.36159 | 0.3167 | 0 | 0.2692 | 0.092391 | 0
2012-06-07 | 08:00 bis 09:00 | 0.0001247 | 0.13101 | 0 | 1.7383 | 0.39302 | 0 | 0.33406 | 1.4042 | 0
2012-06-07 | 09:00 bis 10:00 | 0.00034771 | 0.15356 | 0 | 4.8471 | 0.46068 | 0 | 0.39158 | 4.4555 | 0
2012-06-07 | 10:00 bis 11:00 | 0.00054121 | 0.16292 | 0 | 7.5444 | 0.48875 | 0 | 0.41543 | 7.129 | 0
2012-06-07 | 11:00 bis 12:00 | 0.00069238 | 0.16997 | 0 | 9.6518 | 0.50992 | 0 | 0.43343 | 9.2184 | 0
2012-06-07 | 12:00 bis 13:00 | 0.00073373 | 0.16504 | 0 | 10.2282 | 0.49511 | 0 | 0.42085 | 9.8074 | 0
2012-06-07 | 13:00 bis 14:00 | 0.00070135 | 0.15109 | 0 | 9.7768 | 0.45328 | 0 | 0.38529 | 9.3915 | 0
2012-06-07 | 14:00 bis 15:00 | 0.00065739 | 0.13842 | 0 | 9.164 | 0.41526 | 0 | 0.35297 | 8.811 | 0
2012-06-07 | 15:00 bis 16:00 | 0.00056371 | 0.12908 | 0 | 7.8582 | 0.38723 | 0 | 0.32915 | 7.529 | 0
2012-06-07 | 16:00 bis 17:00 | 0.00042935 | 0.13056 | 0 | 5.9852 | 0.39168 | 0 | 0.33292 | 5.6523 | 0
2012-06-07 | 17:00 bis 18:00 | 0.0002461 | 0.13592 | 0 | 3.4306 | 0.40775 | 0 | 0.34659 | 3.084 | 0
2012-06-07 | 18:00 bis 19:00 | 0.00012036 | 0.14416 | 0 | 1.6778 | 0.43248 | 0 | 0.36761 | 1.3102 | 0
2012-06-07 | 19:00 bis 20:00 | 8.038e-05 | 0.15149 | 0 | 1.1205 | 0.45447 | 0 | 0.3863 | 0.7342 | 0
2012-06-07 | 20:00 bis 21:00 | 3.1816e-05 | 0.15672 | 0 | 0.44351 | 0.47016 | 0 | 0.37698 | 0.066526 | 0
2012-06-07 | 21:00 bis 22:00 | 6.442e-07 | 0.14367 | 0 | 0.0089802 | 0.43101 | 0 | 0.0076331 | 0.001347 | 0
2012-06-07 | 22:00 bis 23:00 | 0 | 0.12176 | 0 | 0 | 0.36529 | 0 | 0 | 0 | 0
2012-06-07 | 23:00 bis 00:00 | 0 | 0.098597 | 0 | 0 | 0.29579 | 0 | 0 | 0 | 0
2012-06-08 | 00:00 bis 01:00 | 0 | 0.079928 | 0 | 0 | 0.23978 | 0 | 0 | 0 | 0
2012-06-08 | 01:00 bis 02:00 | 0 | 0.06922 | 0 | 0 | 0.20766 | 0 | 0 | 0 | 0
2012-06-08 | 02:00 bis 03:00 | 0 | 0.065538 | 0 | 0 | 0.19661 | 0 | 0 | 0 | 0
2012-06-08 | 03:00 bis 04:00 | 0 | 0.065494 | 0 | 0 | 0.19648 | 0 | 0 | 0 | 0
2012-06-08 | 04:00 bis 05:00 | 0 | 0.071075 | 0 | 0 | 0.21323 | 0 | 0 | 0 | 0
2012-06-08 | 05:00 bis 06:00 | 0 | 0.083329 | 0 | 0 | 0.24999 | 0 | 0 | 0 | 0
2012-06-08 | 06:00 bis 07:00 | 4.4568e-06 | 0.10252 | 0 | 0.062128 | 0.30755 | 0 | 0.052809 | 0.0093192 | 0
2012-06-08 | 07:00 bis 08:00 | 4.9222e-05 | 0.11427 | 0 | 0.68616 | 0.34281 | 0 | 0.29139 | 0.39477 | 0
2012-06-08 | 08:00 bis 09:00 | 5.5875e-05 | 0.11904 | 0 | 0.77889 | 0.35713 | 0 | 0.30356 | 0.47533 | 0
2012-06-08 | 09:00 bis 10:00 | 7.7488e-05 | 0.11604 | 0 | 1.0802 | 0.34811 | 0 | 0.29589 | 0.78429 | 0
2012-06-08 | 10:00 bis 11:00 | 8.2116e-05 | 0.11393 | 0 | 1.1447 | 0.34179 | 0 | 0.29052 | 0.85418 | 0
2012-06-08 | 11:00 bis 12:00 | 5.8701e-05 | 0.11807 | 0 | 0.81829 | 0.35421 | 0 | 0.30108 | 0.51722 | 0
2012-06-08 | 12:00 bis 13:00 | 0.00016896 | 0.12376 | 0 | 2.3554 | 0.37127 | 0 | 0.31558 | 2.0398 | 0
2012-06-08 | 13:00 bis 14:00 | 7.0507e-05 | 0.12178 | 0 | 0.98287 | 0.36533 | 0 | 0.31053 | 0.67234 | 0
2012-06-08 | 14:00 bis 15:00 | 0.00012647 | 0.1152 | 0 | 1.763 | 0.34561 | 0 | 0.29377 | 1.4693 | 0
2012-06-08 | 15:00 bis 16:00 | 6.6313e-05 | 0.11058 | 0 | 0.92441 | 0.33174 | 0 | 0.28198 | 0.64243 | 0
2012-06-08 | 16:00 bis 17:00 | 4.0138e-05 | 0.10901 | 0 | 0.55952 | 0.32704 | 0 | 0.27798 | 0.28154 | 0
2012-06-08 | 17:00 bis 18:00 | 2.6399e-05 | 0.11645 | 0 | 0.368 | 0.34934 | 0 | 0.29694 | 0.071065 | 0
2012-06-08 | 18:00 bis 19:00 | 1.3147e-05 | 0.13282 | 0 | 0.18327 | 0.39845 | 0 | 0.15578 | 0.02749 | 0
2012-06-08 | 19:00 bis 20:00 | 1.199e-05 | 0.13871 | 0 | 0.16714 | 0.41612 | 0 | 0.14207 | 0.025071 | 0
2012-06-08 | 20:00 bis 21:00 | 0 | 0.14635 | 0 | 0 | 0.43904 | 0 | 0 | 0 | 0
2012-06-08 | 21:00 bis 22:00 | 0 | 0.14328 | 0 | 0 | 0.42984 | 0 | 0 | 0 | 0
2012-06-08 | 22:00 bis 23:00 | 0 | 0.12506 | 0 | 0 | 0.37519 | 0 | 0 | 0 | 0
2012-06-08 | 23:00 bis 00:00 | 0 | 0.098434 | 0 | 0 | 0.2953 | 0 | 0 | 0 | 0
2012-06-09 | 00:00 bis 01:00 | 0 | 0.077565 | 0 | 0 | 0.23269 | 0 | 0 | 0 | 0
2012-06-09 | 01:00 bis 02:00 | 0 | 0.070653 | 0 | 0 | 0.21196 | 0 | 0 | 0 | 0
2012-06-09 | 02:00 bis 03:00 | 0 | 0.068412 | 0 | 0 | 0.20524 | 0 | 0 | 0 | 0
2012-06-09 | 03:00 bis 04:00 | 0 | 0.068349 | 0 | 0 | 0.20505 | 0 | 0 | 0 | 0
2012-06-09 | 04:00 bis 05:00 | 0 | 0.070883 | 0 | 0 | 0.21265 | 0 | 0 | 0 | 0
2012-06-09 | 05:00 bis 06:00 | 0 | 0.081205 | 0 | 0 | 0.24362 | 0 | 0 | 0 | 0
2012-06-09 | 06:00 bis 07:00 | 7.8882e-08 | 0.10126 | 0 | 0.0010996 | 0.30377 | 0 | 0.00093467 | 0.00016494 | 0
2012-06-09 | 07:00 bis 08:00 | 9.571e-06 | 0.1285 | 0 | 0.13342 | 0.3855 | 0 | 0.11341 | 0.020013 | 0
2012-06-09 | 08:00 bis 09:00 | 3.4024e-05 | 0.1502 | 0 | 0.4743 | 0.45059 | 0 | 0.38301 | 0.091293 | 0
2012-06-09 | 09:00 bis 10:00 | 5.0037e-05 | 0.16634 | 0 | 0.69752 | 0.49902 | 0 | 0.42417 | 0.27335 | 0
2012-06-09 | 10:00 bis 11:00 | 6.5814e-05 | 0.17003 | 0 | 0.91744 | 0.51009 | 0 | 0.43358 | 0.48386 | 0
2012-06-09 | 11:00 bis 12:00 | 7.8829e-05 | 0.16766 | 0 | 1.0989 | 0.50299 | 0 | 0.42754 | 0.67133 | 0
2012-06-09 | 12:00 bis 13:00 | 8.4785e-05 | 0.1615 | 0 | 1.1819 | 0.4845 | 0 | 0.41182 | 0.77008 | 0
2012-06-09 | 13:00 bis 14:00 | 9.0346e-05 | 0.14963 | 0 | 1.2594 | 0.4489 | 0 | 0.38157 | 0.87785 | 0
2012-06-09 | 14:00 bis 15:00 | 7.1467e-05 | 0.13789 | 0 | 0.99625 | 0.41367 | 0 | 0.35162 | 0.64463 | 0
2012-06-09 | 15:00 bis 16:00 | 9.5368e-05 | 0.12808 | 0 | 1.3294 | 0.38425 | 0 | 0.32661 | 1.0028 | 0
2012-06-09 | 16:00 bis 17:00 | 0.00014343 | 0.12693 | 0 | 1.9995 | 0.3808 | 0 | 0.32368 | 1.6758 | 0
2012-06-09 | 17:00 bis 18:00 | 0.00013231 | 0.13343 | 0 | 1.8444 | 0.40028 | 0 | 0.34024 | 1.5042 | 0
2012-06-09 | 18:00 bis 19:00 | 3.0659e-05 | 0.14433 | 0 | 0.42738 | 0.43298 | 0 | 0.36327 | 0.064107 | 0
2012-06-09 | 19:00 bis 20:00 | 1.4251e-05 | 0.14272 | 0 | 0.19866 | 0.42817 | 0 | 0.16886 | 0.029799 | 0
2012-06-09 | 20:00 bis 21:00 | 2.4059e-06 | 0.13364 | 0 | 0.033538 | 0.40093 | 0 | 0.028507 | 0.0050307 | 0
2012-06-09 | 21:00 bis 22:00 | 0 | 0.12538 | 0 | 0 | 0.37613 | 0 | 0 | 0 | 0
2012-06-09 | 22:00 bis 23:00 | 0 | 0.11775 | 0 | 0 | 0.35324 | 0 | 0 | 0 | 0
2012-06-09 | 23:00 bis 00:00 | 0 | 0.10869 | 0 | 0 | 0.32607 | 0 | 0 | 0 | 0
2012-06-10 | 00:00 bis 01:00 | 0 | 0.097092 | 0 | 0 | 0.29128 | 0 | 0 | 0 | 0
2012-06-10 | 01:00 bis 02:00 | 0 | 0.087273 | 0 | 0 | 0.26182 | 0 | 0 | 0 | 0
2012-06-10 | 02:00 bis 03:00 | 0 | 0.07974 | 0 | 0 | 0.23922 | 0 | 0 | 0 | 0
2012-06-10 | 03:00 bis 04:00 | 0 | 0.07508 | 0 | 0 | 0.22524 | 0 | 0 | 0 | 0
2012-06-10 | 04:00 bis 05:00 | 0 | 0.075509 | 0 | 0 | 0.22653 | 0 | 0 | 0 | 0
2012-06-10 | 05:00 bis 06:00 | 0 | 0.08126 | 0 | 0 | 0.24378 | 0 | 0 | 0 | 0
2012-06-10 | 06:00 bis 07:00 | 4.4831e-06 | 0.092279 | 0 | 0.062495 | 0.27684 | 0 | 0.05312 | 0.0093742 | 0
2012-06-10 | 07:00 bis 08:00 | 2.0378e-05 | 0.10557 | 0 | 0.28407 | 0.3167 | 0 | 0.24146 | 0.04261 | 0
2012-06-10 | 08:00 bis 09:00 | 4.3398e-05 | 0.13101 | 0 | 0.60497 | 0.39302 | 0 | 0.33406 | 0.27091 | 0
2012-06-10 | 09:00 bis 10:00 | 8.3825e-05 | 0.15356 | 0 | 1.1685 | 0.46068 | 0 | 0.39158 | 0.77694 | 0
2012-06-10 | 10:00 bis 11:00 | 0.00012906 | 0.16292 | 0 | 1.7991 | 0.48875 | 0 | 0.41543 | 1.3837 | 0
2012-06-10 | 11:00 bis 12:00 | 0.00014088 | 0.16997 | 0 | 1.9639 | 0.50992 | 0 | 0.43343 | 1.5305 | 0
2012-06-10 | 12:00 bis 13:00 | 0.00013636 | 0.16504 | 0 | 1.9009 | 0.49511 | 0 | 0.42085 | 1.48 | 0
2012-06-10 | 13:00 bis 14:00 | 0.00015456 | 0.15109 | 0 | 2.1545 | 0.45328 | 0 | 0.38529 | 1.7692 | 0
2012-06-10 | 14:00 bis 15:00 | 0.00019475 | 0.13842 | 0 | 2.7148 | 0.41526 | 0 | 0.35297 | 2.3618 | 0
2012-06-10 | 15:00 bis 16:00 | 0.00020207 | 0.12908 | 0 | 2.8168 | 0.38723 | 0 | 0.32915 | 2.4877 | 0
2012-06-10 | 16:00 bis 17:00 | 0.00017541 | 0.13056 | 0 | 2.4452 | 0.39168 | 0 | 0.33292 | 2.1122 | 0
2012-06-10 | 17:00 bis 18:00 | 0.00011918 | 0.13592 | 0 | 1.6613 | 0.40775 | 0 | 0.34659 | 1.3147 | 0
2012-06-10 | 18:00 bis 19:00 | 9.3172e-05 | 0.14416 | 0 | 1.2988 | 0.43248 | 0 | 0.36761 | 0.93122 | 0
2012-06-10 | 19:00 bis 20:00 | 3.2368e-05 | 0.15149 | 0 | 0.45121 | 0.45447 | 0 | 0.38353 | 0.067681 | 0
2012-06-10 | 20:00 bis 21:00 | 1.2332e-05 | 0.15672 | 0 | 0.17191 | 0.47016 | 0 | 0.14612 | 0.025786 | 0
2012-06-10 | 21:00 bis 22:00 | 3.9441e-08 | 0.14367 | 0 | 0.00054981 | 0.43101 | 0 | 0.00046733 | 8.2471e-05 | 0
2012-06-10 | 22:00 bis 23:00 | 0 | 0.12176 | 0 | 0 | 0.36529 | 0 | 0 | 0 | 0
2012-06-10 | 23:00 bis 00:00 | 0 | 0.098597 | 0 | 0 | 0.29579 | 0 | 0 | 0 | 0
2012-06-11 | 00:00 bis 01:00 | 0 | 0.079928 | 0 | 0 | 0.23978 | 0 | 0 | 0 | 0
2012-06-11 | 01:00 bis 02:00 | 0 | 0.06922 | 0 | 0 | 0.20766 | 0 | 0 | 0 | 0
2012-06-11 | 02:00 bis 03:00 | 0 | 0.065538 | 0 | 0 | 0.19661 | 0 | 0 | 0 | 0
2012-06-11 | 03:00 bis 04:00 | 0 | 0.065494 | 0 | 0 | 0.19648 | 0 | 0 | 0 | 0
2012-06-11 | 04:00 bis 05:00 | 0 | 0.071075 | 0 | 0 | 0.21323 | 0 | 0 | 0 | 0
2012-06-11 | 05:00 bis 06:00 | 0 | 0.083329 | 0 | 0 | 0.24999 | 0 | 0 | 0 | 0
2012-06-11 | 06:00 bis 07:00 | 1.6473e-05 | 0.10252 | 0 | 0.22964 | 0.30755 | 0 | 0.19519 | 0.034445 | 0
2012-06-11 | 07:00 bis 08:00 | 6.3934e-05 | 0.11427 | 0 | 0.89123 | 0.34281 | 0 | 0.29139 | 0.59985 | 0
2012-06-11 | 08:00 bis 09:00 | 0.00012462 | 0.11904 | 0 | 1.7372 | 0.35713 | 0 | 0.30356 | 1.4336 | 0
2012-06-11 | 09:00 bis 10:00 | 0.00022663 | 0.11604 | 0 | 3.1592 | 0.34811 | 0 | 0.29589 | 2.8633 | 0
2012-06-11 | 10:00 bis 11:00 | 0.00032151 | 0.11393 | 0 | 4.4818 | 0.34179 | 0 | 0.29052 | 4.1913 | 0
2012-06-11 | 11:00 bis 12:00 | 0.00045632 | 0.11807 | 0 | 6.3611 | 0.35421 | 0 | 0.30108 | 6.06 | 0
2012-06-11 | 12:00 bis 13:00 | 0.00058562 | 0.12376 | 0 | 8.1635 | 0.37127 | 0 | 0.31558 | 7.8479 | 0
2012-06-11 | 13:00 bis 14:00 | 0.00052579 | 0.12178 | 0 | 7.3295 | 0.36533 | 0 | 0.31053 | 7.0189 | 0
2012-06-11 | 14:00 bis 15:00 | 0.0006536 | 0.1152 | 0 | 9.1112 | 0.34561 | 0 | 0.29377 | 8.8174 | 0
2012-06-11 | 15:00 bis 16:00 | 0.00056563 | 0.11058 | 0 | 7.8849 | 0.33174 | 0 | 0.28198 | 7.603 | 0
2012-06-11 | 16:00 bis 17:00 | 0.00041899 | 0.10901 | 0 | 5.8408 | 0.32704 | 0 | 0.27798 | 5.5628 | 0
2012-06-11 | 17:00 bis 18:00 | 0.00024969 | 0.11645 | 0 | 3.4806 | 0.34934 | 0 | 0.29694 | 3.1837 | 0
2012-06-11 | 18:00 bis 19:00 | 0.00010004 | 0.13282 | 0 | 1.3945 | 0.39845 | 0 | 0.33868 | 1.0558 | 0
2012-06-11 | 19:00 bis 20:00 | 5.619e-05 | 0.13871 | 0 | 0.78329 | 0.41612 | 0 | 0.3537 | 0.42959 | 0
2012-06-11 | 20:00 bis 21:00 | 2.6557e-05 | 0.14635 | 0 | 0.3702 | 0.43904 | 0 | 0.31467 | 0.05553 | 0
2012-06-11 | 21:00 bis 22:00 | 7.2834e-06 | 0.14328 | 0 | 0.10153 | 0.42984 | 0 | 0.086301 | 0.01523 | 0
2012-06-11 | 22:00 bis 23:00 | 0 | 0.12506 | 0 | 0 | 0.37519 | 0 | 0 | 0 | 0
2012-06-11 | 23:00 bis 00:00 | 0 | 0.098434 | 0 | 0 | 0.2953 | 0 | 0 | 0 | 0
2012-06-12 | 00:00 bis 01:00 | 0 | 0.079928 | 0 | 0 | 0.23978 | 0 | 0 | 0 | 0
2012-06-12 | 01:00 bis 02:00 | 0 | 0.06922 | 0 | 0 | 0.20766 | 0 | 0 | 0 | 0
2012-06-12 | 02:00 bis 03:00 | 0 | 0.065538 | 0 | 0 | 0.19661 | 0 | 0 | 0 | 0
2012-06-12 | 03:00 bis 04:00 | 0 | 0.065494 | 0 | 0 | 0.19648 | 0 | 0 | 0 | 0
2012-06-12 | 04:00 bis 05:00 | 0 | 0.071075 | 0 | 0 | 0.21323 | 0 | 0 | 0 | 0
2012-06-12 | 05:00 bis 06:00 | 8.8085e-07 | 0.083329 | 0 | 0.012279 | 0.24999 | 0 | 0.010437 | 0.0018418 | 0
2012-06-12 | 06:00 bis 07:00 | 1.3173e-05 | 0.10252 | 0 | 0.18364 | 0.30755 | 0 | 0.15609 | 0.027545 | 0
2012-06-12 | 07:00 bis 08:00 | 2.8371e-05 | 0.11427 | 0 | 0.39549 | 0.34281 | 0 | 0.29139 | 0.10411 | 0
2012-06-12 | 08:00 bis 09:00 | 0.00012098 | 0.11904 | 0 | 1.6864 | 0.35713 | 0 | 0.30356 | 1.3829 | 0
2012-06-12 | 09:00 bis 10:00 | 0.00034258 | 0.11604 | 0 | 4.7756 | 0.34811 | 0 | 0.29589 | 4.4797 | 0
2012-06-12 | 10:00 bis 11:00 | 0.00053294 | 0.11393 | 0 | 7.4292 | 0.34179 | 0 | 0.29052 | 7.1386 | 0
2012-06-12 | 11:00 bis 12:00 | 0.00068317 | 0.11807 | 0 | 9.5234 | 0.35421 | 0 | 0.30108 | 9.2223 | 0
2012-06-12 | 12:00 bis 13:00 | 0.00072425 | 0.12376 | 0 | 10.0961 | 0.37127 | 0 | 0.31558 | 9.7805 | 0
2012-06-12 | 13:00 bis 14:00 | 0.00070465 | 0.12178 | 0 | 9.8228 | 0.36533 | 0 | 0.31053 | 9.5123 | 0
2012-06-12 | 14:00 bis 15:00 | 0.0006493 | 0.1152 | 0 | 9.0513 | 0.34561 | 0 | 0.29377 | 8.7575 | 0
2012-06-12 | 15:00 bis 16:00 | 0.00052226 | 0.11058 | 0 | 7.2803 | 0.33174 | 0 | 0.28198 | 6.9984 | 0
2012-06-12 | 16:00 bis 17:00 | 0.00043752 | 0.10901 | 0 | 6.099 | 0.32704 | 0 | 0.27798 | 5.821 | 0
2012-06-12 | 17:00 bis 18:00 | 0.00022798 | 0.11645 | 0 | 3.1781 | 0.34934 | 0 | 0.29694 | 2.8811 | 0
2012-06-12 | 18:00 bis 19:00 | 0.000113 | 0.13282 | 0 | 1.5752 | 0.39845 | 0 | 0.33868 | 1.2365 | 0
2012-06-12 | 19:00 bis 20:00 | 2.9291e-05 | 0.13871 | 0 | 0.40832 | 0.41612 | 0 | 0.34707 | 0.061248 | 0
2012-06-12 | 20:00 bis 21:00 | 1.4054e-05 | 0.14635 | 0 | 0.19591 | 0.43904 | 0 | 0.16653 | 0.029387 | 0
2012-06-12 | 21:00 bis 22:00 | 6.5735e-08 | 0.14328 | 0 | 0.00091634 | 0.42984 | 0 | 0.00077889 | 0.00013745 | 0
2012-06-12 | 22:00 bis 23:00 | 0 | 0.12506 | 0 | 0 | 0.37519 | 0 | 0 | 0 | 0
2012-06-12 | 23:00 bis 00:00 | 0 | 0.098434 | 0 | 0 | 0.2953 | 0 | 0 | 0 | 0
2012-06-13 | 00:00 bis 01:00 | 0 | 0.079928 | 0 | 0 | 0.23978 | 0 | 0 | 0 | 0
2012-06-13 | 01:00 bis 02:00 | 0 | 0.06922 | 0 | 0 | 0.20766 | 0 | 0 | 0 | 0
2012-06-13 | 02:00 bis 03:00 | 0 | 0.065538 | 0 | 0 | 0.19661 | 0 | 0 | 0 | 0
2012-06-13 | 03:00 bis 04:00 | 0 | 0.065494 | 0 | 0 | 0.19648 | 0 | 0 | 0 | 0
2012-06-13 | 04:00 bis 05:00 | 0 | 0.071075 | 0 | 0 | 0.21323 | 0 | 0 | 0 | 0
2012-06-13 | 05:00 bis 06:00 | 1.788e-06 | 0.083329 | 0 | 0.024925 | 0.24999 | 0 | 0.021186 | 0.0037387 | 0
2012-06-13 | 06:00 bis 07:00 | 2.3152e-05 | 0.10252 | 0 | 0.32274 | 0.30755 | 0 | 0.26142 | 0.061318 | 0
2012-06-13 | 07:00 bis 08:00 | 6.0213e-05 | 0.11427 | 0 | 0.83937 | 0.34281 | 0 | 0.29139 | 0.54798 | 0
2012-06-13 | 08:00 bis 09:00 | 9.2712e-05 | 0.11904 | 0 | 1.2924 | 0.35713 | 0 | 0.30356 | 0.98885 | 0
2012-06-13 | 09:00 bis 10:00 | 0.00017993 | 0.11604 | 0 | 2.5082 | 0.34811 | 0 | 0.29589 | 2.2123 | 0
2012-06-13 | 10:00 bis 11:00 | 0.00031342 | 0.11393 | 0 | 4.3691 | 0.34179 | 0 | 0.29052 | 4.0786 | 0
2012-06-13 | 11:00 bis 12:00 | 0.00038877 | 0.11807 | 0 | 5.4194 | 0.35421 | 0 | 0.30108 | 5.1184 | 0
2012-06-13 | 12:00 bis 13:00 | 0.00028083 | 0.12376 | 0 | 3.9148 | 0.37127 | 0 | 0.31558 | 3.5992 | 0
2012-06-13 | 13:00 bis 14:00 | 0.00036261 | 0.12178 | 0 | 5.0547 | 0.36533 | 0 | 0.31053 | 4.7442 | 0
2012-06-13 | 14:00 bis 15:00 | 0.000553 | 0.1152 | 0 | 7.7088 | 0.34561 | 0 | 0.29377 | 7.4151 | 0
2012-06-13 | 15:00 bis 16:00 | 0.0005571 | 0.11058 | 0 | 7.766 | 0.33174 | 0 | 0.28198 | 7.484 | 0
2012-06-13 | 16:00 bis 17:00 | 0.00042931 | 0.10901 | 0 | 5.9846 | 0.32704 | 0 | 0.27798 | 5.7067 | 0
2012-06-13 | 17:00 bis 18:00 | 0.00022997 | 0.11645 | 0 | 3.2057 | 0.34934 | 0 | 0.29694 | 2.9088 | 0
2012-06-13 | 18:00 bis 19:00 | 7.7317e-05 | 0.13282 | 0 | 1.0778 | 0.39845 | 0 | 0.33868 | 0.73912 | 0
2012-06-13 | 19:00 bis 20:00 | 3.8271e-05 | 0.13871 | 0 | 0.53349 | 0.41612 | 0 | 0.3537 | 0.17979 | 0
2012-06-13 | 20:00 bis 21:00 | 1.5921e-05 | 0.14635 | 0 | 0.22194 | 0.43904 | 0 | 0.18865 | 0.033291 | 0
2012-06-13 | 21:00 bis 22:00 | 5.6532e-07 | 0.14328 | 0 | 0.0078805 | 0.42984 | 0 | 0.0066985 | 0.0011821 | 0
2012-06-13 | 22:00 bis 23:00 | 0 | 0.12506 | 0 | 0 | 0.37519 | 0 | 0 | 0 | 0
2012-06-13 | 23:00 bis 00:00 | 0 | 0.098434 | 0 | 0 | 0.2953 | 0 | 0 | 0 | 0
2012-06-14 | 00:00 bis 01:00 | 0 | 0.079928 | 0 | 0 | 0.23978 | 0 | 0 | 0 | 0
2012-06-14 | 01:00 bis 02:00 | 0 | 0.06922 | 0 | 0 | 0.20766 | 0 | 0 | 0 | 0
2012-06-14 | 02:00 bis 03:00 | 0 | 0.065538 | 0 | 0 | 0.19661 | 0 | 0 | 0 | 0
2012-06-14 | 03:00 bis 04:00 | 0 | 0.065494 | 0 | 0 | 0.19648 | 0 | 0 | 0 | 0
2012-06-14 | 04:00 bis 05:00 | 0 | 0.071075 | 0 | 0 | 0.21323 | 0 | 0 | 0 | 0
2012-06-14 | 05:00 bis 06:00 | 1.5776e-07 | 0.083329 | 0 | 0.0021992 | 0.24999 | 0 | 0.0018693 | 0.00032988 | 0
2012-06-14 | 06:00 bis 07:00 | 2.5781e-05 | 0.10252 | 0 | 0.35939 | 0.30755 | 0 | 0.26142 | 0.097972 | 0
2012-06-14 | 07:00 bis 08:00 | 3.7548e-05 | 0.11427 | 0 | 0.52341 | 0.34281 | 0 | 0.29139 | 0.23203 | 0
2012-06-14 | 08:00 bis 09:00 | 0.00011627 | 0.11904 | 0 | 1.6208 | 0.35713 | 0 | 0.30356 | 1.3173 | 0
2012-06-14 | 09:00 bis 10:00 | 0.00032603 | 0.11604 | 0 | 4.5449 | 0.34811 | 0 | 0.29589 | 4.249 | 0
2012-06-14 | 10:00 bis 11:00 | 0.00051637 | 0.11393 | 0 | 7.1982 | 0.34179 | 0 | 0.29052 | 6.9077 | 0
2012-06-14 | 11:00 bis 12:00 | 0.00065804 | 0.11807 | 0 | 9.1731 | 0.35421 | 0 | 0.30108 | 8.8721 | 0
2012-06-14 | 12:00 bis 13:00 | 0.00061884 | 0.12376 | 0 | 8.6266 | 0.37127 | 0 | 0.31558 | 8.3111 | 0
2012-06-14 | 13:00 bis 14:00 | 0.00049747 | 0.12178 | 0 | 6.9347 | 0.36533 | 0 | 0.31053 | 6.6242 | 0
2012-06-14 | 14:00 bis 15:00 | 0.00022615 | 0.1152 | 0 | 3.1526 | 0.34561 | 0 | 0.29377 | 2.8588 | 0
2012-06-14 | 15:00 bis 16:00 | 0.00024428 | 0.11058 | 0 | 3.4053 | 0.33174 | 0 | 0.28198 | 3.1233 | 0
2012-06-14 | 16:00 bis 17:00 | 0.00028589 | 0.10901 | 0 | 3.9854 | 0.32704 | 0 | 0.27798 | 3.7074 | 0
2012-06-14 | 17:00 bis 18:00 | 0.00017588 | 0.11645 | 0 | 2.4518 | 0.34934 | 0 | 0.29694 | 2.1548 | 0
2012-06-14 | 18:00 bis 19:00 | 5.3219e-05 | 0.13282 | 0 | 0.74187 | 0.39845 | 0 | 0.33868 | 0.40319 | 0
2012-06-14 | 19:00 bis 20:00 | 6.5603e-06 | 0.13871 | 0 | 0.091451 | 0.41612 | 0 | 0.077733 | 0.013718 | 0
2012-06-14 | 20:00 bis 21:00 | 2.6294e-07 | 0.14635 | 0 | 0.0036654 | 0.43904 | 0 | 0.0031156 | 0.00054981 | 0
2012-06-14 | 21:00 bis 22:00 | 0 | 0.14328 | 0 | 0 | 0.42984 | 0 | 0 | 0 | 0
2012-06-14 | 22:00 bis 23:00 | 0 | 0.12506 | 0 | 0 | 0.37519 | 0 | 0 | 0 | 0
2012-06-14 | 23:00 bis 00:00 | 0 | 0.098434 | 0 | 0 | 0.2953 | 0 | 0 | 0 | 0
2012-06-15 | 00:00 bis 01:00 | 0 | 0.079928 | 0 | 0 | 0.23978 | 0 | 0 | 0 | 0
2012-06-15 | 01:00 bis 02:00 | 0 | 0.06922 | 0 | 0 | 0.20766 | 0 | 0 | 0 | 0
2012-06-15 | 02:00 bis 03:00 | 0 | 0.065538 | 0 | 0 | 0.19661 | 0 | 0 | 0 | 0
2012-06-15 | 03:00 bis 04:00 | 0 | 0.065494 | 0 | 0 | 0.19648 | 0 | 0 | 0 | 0
2012-06-15 | 04:00 bis 05:00 | 0 | 0.071075 | 0 | 0 | 0.21323 | 0 | 0 | 0 | 0
2012-06-15 | 05:00 bis 06:00 | 0 | 0.083329 | 0 | 0 | 0.24999 | 0 | 0 | 0 | 0
2012-06-15 | 06:00 bis 07:00 | 1.3739e-05 | 0.10252 | 0 | 0.19152 | 0.30755 | 0 | 0.16279 | 0.028727 | 0
2012-06-15 | 07:00 bis 08:00 | 4.0519e-05 | 0.11427 | 0 | 0.56483 | 0.34281 | 0 | 0.29139 | 0.27345 | 0
2012-06-15 | 08:00 bis 09:00 | 7.6647e-05 | 0.11904 | 0 | 1.0685 | 0.35713 | 0 | 0.30356 | 0.7649 | 0
2012-06-15 | 09:00 bis 10:00 | 0.00012971 | 0.11604 | 0 | 1.8081 | 0.34811 | 0 | 0.29589 | 1.5122 | 0
2012-06-15 | 10:00 bis 11:00 | 0.00012448 | 0.11393 | 0 | 1.7352 | 0.34179 | 0 | 0.29052 | 1.4447 | 0
2012-06-15 | 11:00 bis 12:00 | 0.00010633 | 0.11807 | 0 | 1.4823 | 0.35421 | 0 | 0.30108 | 1.1812 | 0
2012-06-15 | 12:00 bis 13:00 | 0.00010265 | 0.12376 | 0 | 1.431 | 0.37127 | 0 | 0.31558 | 1.1154 | 0
2012-06-15 | 13:00 bis 14:00 | 0.000144 | 0.12178 | 0 | 2.0073 | 0.36533 | 0 | 0.31053 | 1.6968 | 0
2012-06-15 | 14:00 bis 15:00 | 0.00013364 | 0.1152 | 0 | 1.8629 | 0.34561 | 0 | 0.29377 | 1.5692 | 0
2012-06-15 | 15:00 bis 16:00 | 0.00016197 | 0.11058 | 0 | 2.2579 | 0.33174 | 0 | 0.28198 | 1.9759 | 0
2012-06-15 | 16:00 bis 17:00 | 0.00010661 | 0.10901 | 0 | 1.4861 | 0.32704 | 0 | 0.27798 | 1.2081 | 0
2012-06-15 | 17:00 bis 18:00 | 7.8974e-05 | 0.11645 | 0 | 1.1009 | 0.34934 | 0 | 0.29694 | 0.80396 | 0
2012-06-15 | 18:00 bis 19:00 | 6.8338e-05 | 0.13282 | 0 | 0.95263 | 0.39845 | 0 | 0.33868 | 0.61395 | 0
2012-06-15 | 19:00 bis 20:00 | 6.2895e-05 | 0.13871 | 0 | 0.87676 | 0.41612 | 0 | 0.3537 | 0.52306 | 0
2012-06-15 | 20:00 bis 21:00 | 6.3763e-06 | 0.14635 | 0 | 0.088885 | 0.43904 | 0 | 0.075552 | 0.013333 | 0
2012-06-15 | 21:00 bis 22:00 | 0 | 0.14328 | 0 | 0 | 0.42984 | 0 | 0 | 0 | 0
2012-06-15 | 22:00 bis 23:00 | 0 | 0.12506 | 0 | 0 | 0.37519 | 0 | 0 | 0 | 0
2012-06-15 | 23:00 bis 00:00 | 0 | 0.098434 | 0 | 0 | 0.2953 | 0 | 0 | 0 | 0
2012-06-16 | 00:00 bis 01:00 | 0 | 0.077565 | 0 | 0 | 0.23269 | 0 | 0 | 0 | 0
2012-06-16 | 01:00 bis 02:00 | 0 | 0.070653 | 0 | 0 | 0.21196 | 0 | 0 | 0 | 0
2012-06-16 | 02:00 bis 03:00 | 0 | 0.068412 | 0 | 0 | 0.20524 | 0 | 0 | 0 | 0
2012-06-16 | 03:00 bis 04:00 | 0 | 0.068349 | 0 | 0 | 0.20505 | 0 | 0 | 0 | 0
2012-06-16 | 04:00 bis 05:00 | 0 | 0.070883 | 0 | 0 | 0.21265 | 0 | 0 | 0 | 0
2012-06-16 | 05:00 bis 06:00 | 1.5776e-07 | 0.081205 | 0 | 0.0021992 | 0.24362 | 0 | 0.0018693 | 0.00032988 | 0
2012-06-16 | 06:00 bis 07:00 | 1.8721e-05 | 0.10126 | 0 | 0.26097 | 0.30377 | 0 | 0.22183 | 0.039146 | 0
2012-06-16 | 07:00 bis 08:00 | 4.1518e-05 | 0.1285 | 0 | 0.57876 | 0.3855 | 0 | 0.32768 | 0.25109 | 0
2012-06-16 | 08:00 bis 09:00 | 6.4052e-05 | 0.1502 | 0 | 0.89288 | 0.45059 | 0 | 0.38301 | 0.50988 | 0
2012-06-16 | 09:00 bis 10:00 | 0.00017897 | 0.16634 | 0 | 2.4948 | 0.49902 | 0 | 0.42417 | 2.0707 | 0
2012-06-16 | 10:00 bis 11:00 | 0.00042906 | 0.17003 | 0 | 5.9812 | 0.51009 | 0 | 0.43358 | 5.5476 | 0
2012-06-16 | 11:00 bis 12:00 | 0.00027748 | 0.16766 | 0 | 3.8681 | 0.50299 | 0 | 0.42754 | 3.4405 | 0
2012-06-16 | 12:00 bis 13:00 | 0.00048248 | 0.1615 | 0 | 6.7258 | 0.4845 | 0 | 0.41182 | 6.3139 | 0
2012-06-16 | 13:00 bis 14:00 | 0.00026261 | 0.14963 | 0 | 3.6608 | 0.4489 | 0 | 0.38157 | 3.2792 | 0
2012-06-16 | 14:00 bis 15:00 | 0.00021255 | 0.13789 | 0 | 2.9629 | 0.41367 | 0 | 0.35162 | 2.6113 | 0
2012-06-16 | 15:00 bis 16:00 | 0.00043937 | 0.12808 | 0 | 6.1248 | 0.38425 | 0 | 0.32661 | 5.7982 | 0
2012-06-16 | 16:00 bis 17:00 | 0.000384 | 0.12693 | 0 | 5.3529 | 0.3808 | 0 | 0.32368 | 5.0292 | 0
2012-06-16 | 17:00 bis 18:00 | 0.00026512 | 0.13343 | 0 | 3.6958 | 0.40028 | 0 | 0.34024 | 3.3556 | 0
2012-06-16 | 18:00 bis 19:00 | 0.00010092 | 0.14433 | 0 | 1.4068 | 0.43298 | 0 | 0.36803 | 1.0387 | 0
2012-06-16 | 19:00 bis 20:00 | 6.8759e-05 | 0.14272 | 0 | 0.95849 | 0.42817 | 0 | 0.36395 | 0.59455 | 0
2012-06-16 | 20:00 bis 21:00 | 1.809e-05 | 0.13364 | 0 | 0.25218 | 0.40093 | 0 | 0.21435 | 0.037827 | 0
2012-06-16 | 21:00 bis 22:00 | 0 | 0.12538 | 0 | 0 | 0.37613 | 0 | 0 | 0 | 0
2012-06-16 | 22:00 bis 23:00 | 0 | 0.11775 | 0 | 0 | 0.35324 | 0 | 0 | 0 | 0
2012-06-16 | 23:00 bis 00:00 | 0 | 0.10869 | 0 | 0 | 0.32607 | 0 | 0 | 0 | 0
2012-06-17 | 00:00 bis 01:00 | 0 | 0.097092 | 0 | 0 | 0.29128 | 0 | 0 | 0 | 0
2012-06-17 | 01:00 bis 02:00 | 0 | 0.087273 | 0 | 0 | 0.26182 | 0 | 0 | 0 | 0
2012-06-17 | 02:00 bis 03:00 | 0 | 0.07974 | 0 | 0 | 0.23922 | 0 | 0 | 0 | 0
2012-06-17 | 03:00 bis 04:00 | 0 | 0.07508 | 0 | 0 | 0.22524 | 0 | 0 | 0 | 0
2012-06-17 | 04:00 bis 05:00 | 0 | 0.075509 | 0 | 0 | 0.22653 | 0 | 0 | 0 | 0
2012-06-17 | 05:00 bis 06:00 | 6.7049e-07 | 0.08126 | 0 | 0.0093467 | 0.24378 | 0 | 0.0079447 | 0.001402 | 0
2012-06-17 | 06:00 bis 07:00 | 2.0628e-05 | 0.092279 | 0 | 0.28755 | 0.27684 | 0 | 0.23531 | 0.052236 | 0
2012-06-17 | 07:00 bis 08:00 | 7.3136e-05 | 0.10557 | 0 | 1.0195 | 0.3167 | 0 | 0.2692 | 0.75032 | 0
2012-06-17 | 08:00 bis 09:00 | 7.1901e-05 | 0.13101 | 0 | 1.0023 | 0.39302 | 0 | 0.33406 | 0.66823 | 0
2012-06-17 | 09:00 bis 10:00 | 0.00020785 | 0.15356 | 0 | 2.8975 | 0.46068 | 0 | 0.39158 | 2.5059 | 0
2012-06-17 | 10:00 bis 11:00 | 0.00021773 | 0.16292 | 0 | 3.0351 | 0.48875 | 0 | 0.41543 | 2.6197 | 0
2012-06-17 | 11:00 bis 12:00 | 0.00021466 | 0.16997 | 0 | 2.9924 | 0.50992 | 0 | 0.43343 | 2.559 | 0
2012-06-17 | 12:00 bis 13:00 | 0.00030199 | 0.16504 | 0 | 4.2097 | 0.49511 | 0 | 0.42085 | 3.7888 | 0
2012-06-17 | 13:00 bis 14:00 | 0.00057538 | 0.15109 | 0 | 8.0207 | 0.45328 | 0 | 0.38529 | 7.6355 | 0
2012-06-17 | 14:00 bis 15:00 | 0.00063768 | 0.13842 | 0 | 8.8893 | 0.41526 | 0 | 0.35297 | 8.5363 | 0
2012-06-17 | 15:00 bis 16:00 | 0.00043533 | 0.12908 | 0 | 6.0686 | 0.38723 | 0 | 0.32915 | 5.7394 | 0
2012-06-17 | 16:00 bis 17:00 | 0.00044863 | 0.13056 | 0 | 6.2539 | 0.39168 | 0 | 0.33292 | 5.9209 | 0
2012-06-17 | 17:00 bis 18:00 | 0.00023381 | 0.13592 | 0 | 3.2592 | 0.40775 | 0 | 0.34659 | 2.9127 | 0
2012-06-17 | 18:00 bis 19:00 | 0.00011369 | 0.14416 | 0 | 1.5849 | 0.43248 | 0 | 0.36761 | 1.2173 | 0
2012-06-17 | 19:00 bis 20:00 | 6.3237e-05 | 0.15149 | 0 | 0.88152 | 0.45447 | 0 | 0.3863 | 0.49522 | 0
2012-06-17 | 20:00 bis 21:00 | 2.1022e-05 | 0.15672 | 0 | 0.29305 | 0.47016 | 0 | 0.24909 | 0.043957 | 0
2012-06-17 | 21:00 bis 22:00 | 6.9679e-07 | 0.14367 | 0 | 0.0097132 | 0.43101 | 0 | 0.0082562 | 0.001457 | 0
2012-06-17 | 22:00 bis 23:00 | 0 | 0.12176 | 0 | 0 | 0.36529 | 0 | 0 | 0 | 0
2012-06-17 | 23:00 bis 00:00 | 0 | 0.098597 | 0 | 0 | 0.29579 | 0 | 0 | 0 | 0
2012-06-18 | 00:00 bis 01:00 | 0 | 0.079928 | 0 | 0 | 0.23978 | 0 | 0 | 0 | 0
2012-06-18 | 01:00 bis 02:00 | 0 | 0.06922 | 0 | 0 | 0.20766 | 0 | 0 | 0 | 0
2012-06-18 | 02:00 bis 03:00 | 0 | 0.065538 | 0 | 0 | 0.19661 | 0 | 0 | 0 | 0
2012-06-18 | 03:00 bis 04:00 | 0 | 0.065494 | 0 | 0 | 0.19648 | 0 | 0 | 0 | 0
2012-06-18 | 04:00 bis 05:00 | 0 | 0.071075 | 0 | 0 | 0.21323 | 0 | 0 | 0 | 0
2012-06-18 | 05:00 bis 06:00 | 7.4938e-07 | 0.083329 | 0 | 0.010446 | 0.24999 | 0 | 0.0088794 | 0.0015669 | 0
2012-06-18 | 06:00 bis 07:00 | 2.2192e-05 | 0.10252 | 0 | 0.30936 | 0.30755 | 0 | 0.26142 | 0.04794 | 0
2012-06-18 | 07:00 bis 08:00 | 6.6169e-05 | 0.11427 | 0 | 0.92239 | 0.34281 | 0 | 0.29139 | 0.631 | 0
2012-06-18 | 08:00 bis 09:00 | 0.00012317 | 0.11904 | 0 | 1.717 | 0.35713 | 0 | 0.30356 | 1.4135 | 0
2012-06-18 | 09:00 bis 10:00 | 0.0001704 | 0.11604 | 0 | 2.3753 | 0.34811 | 0 | 0.29589 | 2.0794 | 0
2012-06-18 | 10:00 bis 11:00 | 0.00014988 | 0.11393 | 0 | 2.0893 | 0.34179 | 0 | 0.29052 | 1.7987 | 0
2012-06-18 | 11:00 bis 12:00 | 0.00013607 | 0.11807 | 0 | 1.8968 | 0.35421 | 0 | 0.30108 | 1.5958 | 0
2012-06-18 | 12:00 bis 13:00 | 0.00012429 | 0.12376 | 0 | 1.7326 | 0.37127 | 0 | 0.31558 | 1.417 | 0
2012-06-18 | 13:00 bis 14:00 | 0.00014701 | 0.12178 | 0 | 2.0493 | 0.36533 | 0 | 0.31053 | 1.7388 | 0
2012-06-18 | 14:00 bis 15:00 | 0.0001906 | 0.1152 | 0 | 2.657 | 0.34561 | 0 | 0.29377 | 2.3633 | 0
2012-06-18 | 15:00 bis 16:00 | 0.00014046 | 0.11058 | 0 | 1.958 | 0.33174 | 0 | 0.28198 | 1.6761 | 0
2012-06-18 | 16:00 bis 17:00 | 0.00017904 | 0.10901 | 0 | 2.4958 | 0.32704 | 0 | 0.27798 | 2.2178 | 0
2012-06-18 | 17:00 bis 18:00 | 0.00012754 | 0.11645 | 0 | 1.7779 | 0.34934 | 0 | 0.29694 | 1.4809 | 0
2012-06-18 | 18:00 bis 19:00 | 5.0681e-05 | 0.13282 | 0 | 0.7065 | 0.39845 | 0 | 0.33868 | 0.36782 | 0
2012-06-18 | 19:00 bis 20:00 | 1.7459e-05 | 0.13871 | 0 | 0.24338 | 0.41612 | 0 | 0.20687 | 0.036507 | 0
2012-06-18 | 20:00 bis 21:00 | 4.7198e-06 | 0.14635 | 0 | 0.065793 | 0.43904 | 0 | 0.055924 | 0.009869 | 0
2012-06-18 | 21:00 bis 22:00 | 0 | 0.14328 | 0 | 0 | 0.42984 | 0 | 0 | 0 | 0
2012-06-18 | 22:00 bis 23:00 | 0 | 0.12506 | 0 | 0 | 0.37519 | 0 | 0 | 0 | 0
2012-06-18 | 23:00 bis 00:00 | 0 | 0.098434 | 0 | 0 | 0.2953 | 0 | 0 | 0 | 0
2012-06-19 | 00:00 bis 01:00 | 0 | 0.079928 | 0 | 0 | 0.23978 | 0 | 0 | 0 | 0
2012-06-19 | 01:00 bis 02:00 | 0 | 0.06922 | 0 | 0 | 0.20766 | 0 | 0 | 0 | 0
2012-06-19 | 02:00 bis 03:00 | 0 | 0.065538 | 0 | 0 | 0.19661 | 0 | 0 | 0 | 0
2012-06-19 | 03:00 bis 04:00 | 0 | 0.065494 | 0 | 0 | 0.19648 | 0 | 0 | 0 | 0
2012-06-19 | 04:00 bis 05:00 | 0 | 0.071075 | 0 | 0 | 0.21323 | 0 | 0 | 0 | 0
2012-06-19 | 05:00 bis 06:00 | 0 | 0.083329 | 0 | 0 | 0.24999 | 0 | 0 | 0 | 0
2012-06-19 | 06:00 bis 07:00 | 1.0912e-06 | 0.10252 | 0 | 0.015211 | 0.30755 | 0 | 0.01293 | 0.0022817 | 0
2012-06-19 | 07:00 bis 08:00 | 1.3568e-05 | 0.11427 | 0 | 0.18913 | 0.34281 | 0 | 0.16076 | 0.02837 | 0
2012-06-19 | 08:00 bis 09:00 | 7.9618e-05 | 0.11904 | 0 | 1.1099 | 0.35713 | 0 | 0.30356 | 0.80632 | 0
2012-06-19 | 09:00 bis 10:00 | 0.00013602 | 0.11604 | 0 | 1.8961 | 0.34811 | 0 | 0.29589 | 1.6002 | 0
2012-06-19 | 10:00 bis 11:00 | 0.0003139 | 0.11393 | 0 | 4.3757 | 0.34179 | 0 | 0.29052 | 4.0852 | 0
2012-06-19 | 11:00 bis 12:00 | 0.00062961 | 0.11807 | 0 | 8.7767 | 0.35421 | 0 | 0.30108 | 8.4756 | 0
2012-06-19 | 12:00 bis 13:00 | 0.00056059 | 0.12376 | 0 | 7.8146 | 0.37127 | 0 | 0.31558 | 7.499 | 0
2012-06-19 | 13:00 bis 14:00 | 0.00042683 | 0.12178 | 0 | 5.95 | 0.36533 | 0 | 0.31053 | 5.6395 | 0
2012-06-19 | 14:00 bis 15:00 | 0.00065047 | 0.1152 | 0 | 9.0676 | 0.34561 | 0 | 0.29377 | 8.7738 | 0
2012-06-19 | 15:00 bis 16:00 | 0.0004204 | 0.11058 | 0 | 5.8604 | 0.33174 | 0 | 0.28198 | 5.5784 | 0
2012-06-19 | 16:00 bis 17:00 | 0.0001897 | 0.10901 | 0 | 2.6444 | 0.32704 | 0 | 0.27798 | 2.3664 | 0
2012-06-19 | 17:00 bis 18:00 | 0.00014122 | 0.11645 | 0 | 1.9687 | 0.34934 | 0 | 0.29694 | 1.6717 | 0
2012-06-19 | 18:00 bis 19:00 | 0.00014067 | 0.13282 | 0 | 1.961 | 0.39845 | 0 | 0.33868 | 1.6223 | 0
2012-06-19 | 19:00 bis 20:00 | 5.7452e-05 | 0.13871 | 0 | 0.80088 | 0.41612 | 0 | 0.3537 | 0.44718 | 0
2012-06-19 | 20:00 bis 21:00 | 4.2991e-06 | 0.14635 | 0 | 0.059929 | 0.43904 | 0 | 0.050939 | 0.0089893 | 0
2012-06-19 | 21:00 bis 22:00 | 0 | 0.14328 | 0 | 0 | 0.42984 | 0 | 0 | 0 | 0
2012-06-19 | 22:00 bis 23:00 | 0 | 0.12506 | 0 | 0 | 0.37519 | 0 | 0 | 0 | 0
2012-06-19 | 23:00 bis 00:00 | 0 | 0.098434 | 0 | 0 | 0.2953 | 0 | 0 | 0 | 0
2012-06-20 | 00:00 bis 01:00 | 0 | 0.079928 | 0 | 0 | 0.23978 | 0 | 0 | 0 | 0
2012-06-20 | 01:00 bis 02:00 | 0 | 0.06922 | 0 | 0 | 0.20766 | 0 | 0 | 0 | 0
2012-06-20 | 02:00 bis 03:00 | 0 | 0.065538 | 0 | 0 | 0.19661 | 0 | 0 | 0 | 0
2012-06-20 | 03:00 bis 04:00 | 0 | 0.065494 | 0 | 0 | 0.19648 | 0 | 0 | 0 | 0
2012-06-20 | 04:00 bis 05:00 | 0 | 0.071075 | 0 | 0 | 0.21323 | 0 | 0 | 0 | 0
2012-06-20 | 05:00 bis 06:00 | 0 | 0.083329 | 0 | 0 | 0.24999 | 0 | 0 | 0 | 0
2012-06-20 | 06:00 bis 07:00 | 7.2308e-07 | 0.10252 | 0 | 0.01008 | 0.30755 | 0 | 0.0085678 | 0.001512 | 0
2012-06-20 | 07:00 bis 08:00 | 1.1569e-05 | 0.11427 | 0 | 0.16128 | 0.34281 | 0 | 0.13708 | 0.024191 | 0
2012-06-20 | 08:00 bis 09:00 | 3.129e-05 | 0.11904 | 0 | 0.43618 | 0.35713 | 0 | 0.30356 | 0.13262 | 0
2012-06-20 | 09:00 bis 10:00 | 0.00019335 | 0.11604 | 0 | 2.6953 | 0.34811 | 0 | 0.29589 | 2.3994 | 0
2012-06-20 | 10:00 bis 11:00 | 0.00021291 | 0.11393 | 0 | 2.968 | 0.34179 | 0 | 0.29052 | 2.6775 | 0
2012-06-20 | 11:00 bis 12:00 | 0.00035054 | 0.11807 | 0 | 4.8865 | 0.35421 | 0 | 0.30108 | 4.5854 | 0
2012-06-20 | 12:00 bis 13:00 | 0.00037001 | 0.12376 | 0 | 5.1579 | 0.37127 | 0 | 0.31558 | 4.8423 | 0
2012-06-20 | 13:00 bis 14:00 | 0.00035247 | 0.12178 | 0 | 4.9134 | 0.36533 | 0 | 0.31053 | 4.6029 | 0
2012-06-20 | 14:00 bis 15:00 | 0.00033959 | 0.1152 | 0 | 4.7338 | 0.34561 | 0 | 0.29377 | 4.4401 | 0
2012-06-20 | 15:00 bis 16:00 | 0.00033112 | 0.11058 | 0 | 4.6158 | 0.33174 | 0 | 0.28198 | 4.3338 | 0
2012-06-20 | 16:00 bis 17:00 | 0.00017451 | 0.10901 | 0 | 2.4327 | 0.32704 | 0 | 0.27798 | 2.1547 | 0
2012-06-20 | 17:00 bis 18:00 | 0.00018107 | 0.11645 | 0 | 2.5242 | 0.34934 | 0 | 0.29694 | 2.2272 | 0
2012-06-20 | 18:00 bis 19:00 | 0.00014099 | 0.13282 | 0 | 1.9654 | 0.39845 | 0 | 0.33868 | 1.6267 | 0
2012-06-20 | 19:00 bis 20:00 | 5.4021e-05 | 0.13871 | 0 | 0.75305 | 0.41612 | 0 | 0.3537 | 0.39935 | 0
2012-06-20 | 20:00 bis 21:00 | 2.0628e-05 | 0.14635 | 0 | 0.28755 | 0.43904 | 0 | 0.24442 | 0.043132 | 0
2012-06-20 | 21:00 bis 22:00 | 2.3665e-07 | 0.14328 | 0 | 0.0032988 | 0.42984 | 0 | 0.002804 | 0.00049482 | 0
2012-06-20 | 22:00 bis 23:00 | 0 | 0.12506 | 0 | 0 | 0.37519 | 0 | 0 | 0 | 0
2012-06-20 | 23:00 bis 00:00 | 0 | 0.098434 | 0 | 0 | 0.2953 | 0 | 0 | 0 | 0
2012-06-21 | 00:00 bis 01:00 | 0 | 0.079928 | 0 | 0 | 0.23978 | 0 | 0 | 0 | 0
2012-06-21 | 01:00 bis 02:00 | 0 | 0.06922 | 0 | 0 | 0.20766 | 0 | 0 | 0 | 0
2012-06-21 | 02:00 bis 03:00 | 0 | 0.065538 | 0 | 0 | 0.19661 | 0 | 0 | 0 | 0
2012-06-21 | 03:00 bis 04:00 | 0 | 0.065494 | 0 | 0 | 0.19648 | 0 | 0 | 0 | 0
2012-06-21 | 04:00 bis 05:00 | 0 | 0.071075 | 0 | 0 | 0.21323 | 0 | 0 | 0 | 0
2012-06-21 | 05:00 bis 06:00 | 4.0756e-07 | 0.083329 | 0 | 0.0056813 | 0.24999 | 0 | 0.0048291 | 0.0008522 | 0
2012-06-21 | 06:00 bis 07:00 | 1.249e-05 | 0.10252 | 0 | 0.17411 | 0.30755 | 0 | 0.14799 | 0.026116 | 0
2012-06-21 | 07:00 bis 08:00 | 4.4476e-05 | 0.11427 | 0 | 0.62 | 0.34281 | 0 | 0.29139 | 0.32861 | 0
2012-06-21 | 08:00 bis 09:00 | 0.00012666 | 0.11904 | 0 | 1.7656 | 0.35713 | 0 | 0.30356 | 1.4621 | 0
2012-06-21 | 09:00 bis 10:00 | 0.00020012 | 0.11604 | 0 | 2.7897 | 0.34811 | 0 | 0.29589 | 2.4938 | 0
2012-06-21 | 10:00 bis 11:00 | 0.00034342 | 0.11393 | 0 | 4.7873 | 0.34179 | 0 | 0.29052 | 4.4968 | 0
2012-06-21 | 11:00 bis 12:00 | 0.00040511 | 0.11807 | 0 | 5.6472 | 0.35421 | 0 | 0.30108 | 5.3462 | 0
2012-06-21 | 12:00 bis 13:00 | 0.00024676 | 0.12376 | 0 | 3.4398 | 0.37127 | 0 | 0.31558 | 3.1242 | 0
2012-06-21 | 13:00 bis 14:00 | 0.00014764 | 0.12178 | 0 | 2.0581 | 0.36533 | 0 | 0.31053 | 1.7476 | 0
2012-06-21 | 14:00 bis 15:00 | 0.00025769 | 0.1152 | 0 | 3.5922 | 0.34561 | 0 | 0.29377 | 3.2985 | 0
2012-06-21 | 15:00 bis 16:00 | 0.00023691 | 0.11058 | 0 | 3.3025 | 0.33174 | 0 | 0.28198 | 3.0205 | 0
2012-06-21 | 16:00 bis 17:00 | 0.00031249 | 0.10901 | 0 | 4.3561 | 0.32704 | 0 | 0.27798 | 4.0781 | 0
2012-06-21 | 17:00 bis 18:00 | 0.00022132 | 0.11645 | 0 | 3.0851 | 0.34934 | 0 | 0.29694 | 2.7882 | 0
2012-06-21 | 18:00 bis 19:00 | 0.00014363 | 0.13282 | 0 | 2.0022 | 0.39845 | 0 | 0.33868 | 1.6635 | 0
2012-06-21 | 19:00 bis 20:00 | 6.6892e-05 | 0.13871 | 0 | 0.93247 | 0.41612 | 0 | 0.3537 | 0.57877 | 0
2012-06-21 | 20:00 bis 21:00 | 2.1009e-05 | 0.14635 | 0 | 0.29286 | 0.43904 | 0 | 0.24893 | 0.043929 | 0
2012-06-21 | 21:00 bis 22:00 | 3.2867e-07 | 0.14328 | 0 | 0.0045817 | 0.42984 | 0 | 0.0038945 | 0.00068726 | 0
2012-06-21 | 22:00 bis 23:00 | 0 | 0.12506 | 0 | 0 | 0.37519 | 0 | 0 | 0 | 0
2012-06-21 | 23:00 bis 00:00 | 0 | 0.098434 | 0 | 0 | 0.2953 | 0 | 0 | 0 | 0
2012-06-22 | 00:00 bis 01:00 | 0 | 0.079928 | 0 | 0 | 0.23978 | 0 | 0 | 0 | 0
2012-06-22 | 01:00 bis 02:00 | 0 | 0.06922 | 0 | 0 | 0.20766 | 0 | 0 | 0 | 0
2012-06-22 | 02:00 bis 03:00 | 0 | 0.065538 | 0 | 0 | 0.19661 | 0 | 0 | 0 | 0
2012-06-22 | 03:00 bis 04:00 | 0 | 0.065494 | 0 | 0 | 0.19648 | 0 | 0 | 0 | 0
2012-06-22 | 04:00 bis 05:00 | 0 | 0.071075 | 0 | 0 | 0.21323 | 0 | 0 | 0 | 0
2012-06-22 | 05:00 bis 06:00 | 1.0123e-06 | 0.083329 | 0 | 0.014112 | 0.24999 | 0 | 0.011995 | 0.0021168 | 0
2012-06-22 | 06:00 bis 07:00 | 1.6013e-05 | 0.10252 | 0 | 0.22322 | 0.30755 | 0 | 0.18974 | 0.033483 | 0
2012-06-22 | 07:00 bis 08:00 | 4.9722e-05 | 0.11427 | 0 | 0.69312 | 0.34281 | 0 | 0.29139 | 0.40173 | 0
2012-06-22 | 08:00 bis 09:00 | 0.00011589 | 0.11904 | 0 | 1.6155 | 0.35713 | 0 | 0.30356 | 1.312 | 0
2012-06-22 | 09:00 bis 10:00 | 0.00026701 | 0.11604 | 0 | 3.7222 | 0.34811 | 0 | 0.29589 | 3.4263 | 0
2012-06-22 | 10:00 bis 11:00 | 0.00037322 | 0.11393 | 0 | 5.2026 | 0.34179 | 0 | 0.29052 | 4.9121 | 0
2012-06-22 | 11:00 bis 12:00 | 0.00041696 | 0.11807 | 0 | 5.8124 | 0.35421 | 0 | 0.30108 | 5.5113 | 0
2012-06-22 | 12:00 bis 13:00 | 0.0003335 | 0.12376 | 0 | 4.649 | 0.37127 | 0 | 0.31558 | 4.3334 | 0
2012-06-22 | 13:00 bis 14:00 | 0.00015463 | 0.12178 | 0 | 2.1556 | 0.36533 | 0 | 0.31053 | 1.8451 | 0
2012-06-22 | 14:00 bis 15:00 | 0.00013207 | 0.1152 | 0 | 1.8411 | 0.34561 | 0 | 0.29377 | 1.5473 | 0
2012-06-22 | 15:00 bis 16:00 | 0.00017295 | 0.11058 | 0 | 2.4109 | 0.33174 | 0 | 0.28198 | 2.1289 | 0
2012-06-22 | 16:00 bis 17:00 | 0.00012459 | 0.10901 | 0 | 1.7368 | 0.32704 | 0 | 0.27798 | 1.4589 | 0
2012-06-22 | 17:00 bis 18:00 | 9.5e-05 | 0.11645 | 0 | 1.3243 | 0.34934 | 0 | 0.29694 | 1.0274 | 0
2012-06-22 | 18:00 bis 19:00 | 7.0349e-05 | 0.13282 | 0 | 0.98067 | 0.39845 | 0 | 0.33868 | 0.64199 | 0
2012-06-22 | 19:00 bis 20:00 | 5.3153e-05 | 0.13871 | 0 | 0.74095 | 0.41612 | 0 | 0.3537 | 0.38725 | 0
2012-06-22 | 20:00 bis 21:00 | 1.646e-05 | 0.14635 | 0 | 0.22945 | 0.43904 | 0 | 0.19503 | 0.034418 | 0
2012-06-22 | 21:00 bis 22:00 | 3.2867e-07 | 0.14328 | 0 | 0.0045817 | 0.42984 | 0 | 0.0038945 | 0.00068726 | 0
2012-06-22 | 22:00 bis 23:00 | 0 | 0.12506 | 0 | 0 | 0.37519 | 0 | 0 | 0 | 0
2012-06-22 | 23:00 bis 00:00 | 0 | 0.098434 | 0 | 0 | 0.2953 | 0 | 0 | 0 | 0
2012-06-23 | 00:00 bis 01:00 | 0 | 0.077565 | 0 | 0 | 0.23269 | 0 | 0 | 0 | 0
2012-06-23 | 01:00 bis 02:00 | 0 | 0.070653 | 0 | 0 | 0.21196 | 0 | 0 | 0 | 0
2012-06-23 | 02:00 bis 03:00 | 0 | 0.068412 | 0 | 0 | 0.20524 | 0 | 0 | 0 | 0
2012-06-23 | 03:00 bis 04:00 | 0 | 0.068349 | 0 | 0 | 0.20505 | 0 | 0 | 0 | 0
2012-06-23 | 04:00 bis 05:00 | 0 | 0.070883 | 0 | 0 | 0.21265 | 0 | 0 | 0 | 0
2012-06-23 | 05:00 bis 06:00 | 0 | 0.081205 | 0 | 0 | 0.24362 | 0 | 0 | 0 | 0
2012-06-23 | 06:00 bis 07:00 | 1.6828e-05 | 0.10126 | 0 | 0.23458 | 0.30377 | 0 | 0.1994 | 0.035188 | 0
2012-06-23 | 07:00 bis 08:00 | 4.3306e-05 | 0.1285 | 0 | 0.60369 | 0.3855 | 0 | 0.32768 | 0.27601 | 0
2012-06-23 | 08:00 bis 09:00 | 9.2502e-05 | 0.1502 | 0 | 1.2895 | 0.45059 | 0 | 0.38301 | 0.90647 | 0
2012-06-23 | 09:00 bis 10:00 | 0.00025497 | 0.16634 | 0 | 3.5543 | 0.49902 | 0 | 0.42417 | 3.1301 | 0
2012-06-23 | 10:00 bis 11:00 | 0.0005194 | 0.17003 | 0 | 7.2404 | 0.51009 | 0 | 0.43358 | 6.8068 | 0
2012-06-23 | 11:00 bis 12:00 | 0.00065197 | 0.16766 | 0 | 9.0885 | 0.50299 | 0 | 0.42754 | 8.6609 | 0
2012-06-23 | 12:00 bis 13:00 | 0.00037205 | 0.1615 | 0 | 5.1863 | 0.4845 | 0 | 0.41182 | 4.7745 | 0
2012-06-23 | 13:00 bis 14:00 | 0.00024581 | 0.14963 | 0 | 3.4266 | 0.4489 | 0 | 0.38157 | 3.045 | 0
2012-06-23 | 14:00 bis 15:00 | 0.00038594 | 0.13789 | 0 | 5.38 | 0.41367 | 0 | 0.35162 | 5.0284 | 0
2012-06-23 | 15:00 bis 16:00 | 0.00029632 | 0.12808 | 0 | 4.1307 | 0.38425 | 0 | 0.32661 | 3.8041 | 0
2012-06-23 | 16:00 bis 17:00 | 0.00011626 | 0.12693 | 0 | 1.6206 | 0.3808 | 0 | 0.32368 | 1.297 | 0
2012-06-23 | 17:00 bis 18:00 | 0.00019672 | 0.13343 | 0 | 2.7422 | 0.40028 | 0 | 0.34024 | 2.402 | 0
2012-06-23 | 18:00 bis 19:00 | 8.8098e-05 | 0.14433 | 0 | 1.2281 | 0.43298 | 0 | 0.36803 | 0.86005 | 0
2012-06-23 | 19:00 bis 20:00 | 4.232e-05 | 0.14272 | 0 | 0.58994 | 0.42817 | 0 | 0.36395 | 0.22599 | 0
2012-06-23 | 20:00 bis 21:00 | 1.8537e-05 | 0.13364 | 0 | 0.25841 | 0.40093 | 0 | 0.21965 | 0.038761 | 0
2012-06-23 | 21:00 bis 22:00 | 8.8085e-07 | 0.12538 | 0 | 0.012279 | 0.37613 | 0 | 0.010437 | 0.0018418 | 0
2012-06-23 | 22:00 bis 23:00 | 0 | 0.11775 | 0 | 0 | 0.35324 | 0 | 0 | 0 | 0
2012-06-23 | 23:00 bis 00:00 | 0 | 0.10869 | 0 | 0 | 0.32607 | 0 | 0 | 0 | 0
2012-06-24 | 00:00 bis 01:00 | 0 | 0.097092 | 0 | 0 | 0.29128 | 0 | 0 | 0 | 0
2012-06-24 | 01:00 bis 02:00 | 0 | 0.087273 | 0 | 0 | 0.26182 | 0 | 0 | 0 | 0
2012-06-24 | 02:00 bis 03:00 | 0 | 0.07974 | 0 | 0 | 0.23922 | 0 | 0 | 0 | 0
2012-06-24 | 03:00 bis 04:00 | 0 | 0.07508 | 0 | 0 | 0.22524 | 0 | 0 | 0 | 0
2012-06-24 | 04:00 bis 05:00 | 0 | 0.075509 | 0 | 0 | 0.22653 | 0 | 0 | 0 | 0
2012-06-24 | 05:00 bis 06:00 | 7.8882e-08 | 0.08126 | 0 | 0.0010996 | 0.24378 | 0 | 0.00093467 | 0.00016494 | 0
2012-06-24 | 06:00 bis 07:00 | 2.189e-05 | 0.092279 | 0 | 0.30514 | 0.27684 | 0 | 0.23531 | 0.06983 | 0
2012-06-24 | 07:00 bis 08:00 | 5.0024e-05 | 0.10557 | 0 | 0.69734 | 0.3167 | 0 | 0.2692 | 0.42814 | 0
2012-06-24 | 08:00 bis 09:00 | 0.00011199 | 0.13101 | 0 | 1.5611 | 0.39302 | 0 | 0.33406 | 1.227 | 0
2012-06-24 | 09:00 bis 10:00 | 0.00031345 | 0.15356 | 0 | 4.3695 | 0.46068 | 0 | 0.39158 | 3.9779 | 0
2012-06-24 | 10:00 bis 11:00 | 0.0004464 | 0.16292 | 0 | 6.2229 | 0.48875 | 0 | 0.41543 | 5.8074 | 0
2012-06-24 | 11:00 bis 12:00 | 0.00046577 | 0.16997 | 0 | 6.4928 | 0.50992 | 0 | 0.43343 | 6.0594 | 0
2012-06-24 | 12:00 bis 13:00 | 0.00049861 | 0.16504 | 0 | 6.9506 | 0.49511 | 0 | 0.42085 | 6.5298 | 0
2012-06-24 | 13:00 bis 14:00 | 0.00073411 | 0.15109 | 0 | 10.2335 | 0.45328 | 0 | 0.38529 | 9.8482 | 0
2012-06-24 | 14:00 bis 15:00 | 0.00071066 | 0.13842 | 0 | 9.9066 | 0.41526 | 0 | 0.35297 | 9.5536 | 0
2012-06-24 | 15:00 bis 16:00 | 0.00047003 | 0.12908 | 0 | 6.5522 | 0.38723 | 0 | 0.32915 | 6.2231 | 0
2012-06-24 | 16:00 bis 17:00 | 0.00045979 | 0.13056 | 0 | 6.4094 | 0.39168 | 0 | 0.33292 | 6.0765 | 0
2012-06-24 | 17:00 bis 18:00 | 0.00024973 | 0.13592 | 0 | 3.4812 | 0.40775 | 0 | 0.34659 | 3.1346 | 0
2012-06-24 | 18:00 bis 19:00 | 7.4333e-05 | 0.14416 | 0 | 1.0362 | 0.43248 | 0 | 0.36761 | 0.66859 | 0
2012-06-24 | 19:00 bis 20:00 | 3.5996e-05 | 0.15149 | 0 | 0.50179 | 0.45447 | 0 | 0.3863 | 0.11549 | 0
2012-06-24 | 20:00 bis 21:00 | 1.6776e-05 | 0.15672 | 0 | 0.23385 | 0.47016 | 0 | 0.19877 | 0.035078 | 0
2012-06-24 | 21:00 bis 22:00 | 5.9161e-07 | 0.14367 | 0 | 0.0082471 | 0.43101 | 0 | 0.00701 | 0.0012371 | 0
2012-06-24 | 22:00 bis 23:00 | 0 | 0.12176 | 0 | 0 | 0.36529 | 0 | 0 | 0 | 0
2012-06-24 | 23:00 bis 00:00 | 0 | 0.098597 | 0 | 0 | 0.29579 | 0 | 0 | 0 | 0
2012-06-25 | 00:00 bis 01:00 | 0 | 0.079928 | 0 | 0 | 0.23978 | 0 | 0 | 0 | 0
2012-06-25 | 01:00 bis 02:00 | 0 | 0.06922 | 0 | 0 | 0.20766 | 0 | 0 | 0 | 0
2012-06-25 | 02:00 bis 03:00 | 0 | 0.065538 | 0 | 0 | 0.19661 | 0 | 0 | 0 | 0
2012-06-25 | 03:00 bis 04:00 | 0 | 0.065494 | 0 | 0 | 0.19648 | 0 | 0 | 0 | 0
2012-06-25 | 04:00 bis 05:00 | 0 | 0.071075 | 0 | 0 | 0.21323 | 0 | 0 | 0 | 0
2012-06-25 | 05:00 bis 06:00 | 1.3673e-06 | 0.083329 | 0 | 0.01906 | 0.24999 | 0 | 0.016201 | 0.002859 | 0
2012-06-25 | 06:00 bis 07:00 | 1.5185e-05 | 0.10252 | 0 | 0.21168 | 0.30755 | 0 | 0.17992 | 0.031751 | 0
2012-06-25 | 07:00 bis 08:00 | 3.292e-05 | 0.11427 | 0 | 0.4589 | 0.34281 | 0 | 0.29139 | 0.16752 | 0
2012-06-25 | 08:00 bis 09:00 | 0.00011394 | 0.11904 | 0 | 1.5884 | 0.35713 | 0 | 0.30356 | 1.2848 | 0
2012-06-25 | 09:00 bis 10:00 | 0.00027039 | 0.11604 | 0 | 3.7693 | 0.34811 | 0 | 0.29589 | 3.4734 | 0
2012-06-25 | 10:00 bis 11:00 | 0.00039462 | 0.11393 | 0 | 5.501 | 0.34179 | 0 | 0.29052 | 5.2105 | 0
2012-06-25 | 11:00 bis 12:00 | 0.0005507 | 0.11807 | 0 | 7.6768 | 0.35421 | 0 | 0.30108 | 7.3757 | 0
2012-06-25 | 12:00 bis 13:00 | 0.00061881 | 0.12376 | 0 | 8.6263 | 0.37127 | 0 | 0.31558 | 8.3107 | 0
2012-06-25 | 13:00 bis 14:00 | 0.00064926 | 0.12178 | 0 | 9.0507 | 0.36533 | 0 | 0.31053 | 8.7402 | 0
2012-06-25 | 14:00 bis 15:00 | 0.00068091 | 0.1152 | 0 | 9.4918 | 0.34561 | 0 | 0.29377 | 9.1981 | 0
2012-06-25 | 15:00 bis 16:00 | 0.00046891 | 0.11058 | 0 | 6.5366 | 0.33174 | 0 | 0.28198 | 6.2547 | 0
2012-06-25 | 16:00 bis 17:00 | 0.00039167 | 0.10901 | 0 | 5.4599 | 0.32704 | 0 | 0.27798 | 5.182 | 0
2012-06-25 | 17:00 bis 18:00 | 0.00024782 | 0.11645 | 0 | 3.4546 | 0.34934 | 0 | 0.29694 | 3.1577 | 0
2012-06-25 | 18:00 bis 19:00 | 8.9741e-05 | 0.13282 | 0 | 1.251 | 0.39845 | 0 | 0.33868 | 0.91231 | 0
2012-06-25 | 19:00 bis 20:00 | 3.9599e-05 | 0.13871 | 0 | 0.552 | 0.41612 | 0 | 0.3537 | 0.1983 | 0
2012-06-25 | 20:00 bis 21:00 | 1.4843e-05 | 0.14635 | 0 | 0.20691 | 0.43904 | 0 | 0.17587 | 0.031037 | 0
2012-06-25 | 21:00 bis 22:00 | 6.1791e-07 | 0.14328 | 0 | 0.0086136 | 0.42984 | 0 | 0.0073216 | 0.001292 | 0
2012-06-25 | 22:00 bis 23:00 | 0 | 0.12506 | 0 | 0 | 0.37519 | 0 | 0 | 0 | 0
2012-06-25 | 23:00 bis 00:00 | 0 | 0.098434 | 0 | 0 | 0.2953 | 0 | 0 | 0 | 0
2012-06-26 | 00:00 bis 01:00 | 0 | 0.079928 | 0 | 0 | 0.23978 | 0 | 0 | 0 | 0
2012-06-26 | 01:00 bis 02:00 | 0 | 0.06922 | 0 | 0 | 0.20766 | 0 | 0 | 0 | 0
2012-06-26 | 02:00 bis 03:00 | 0 | 0.065538 | 0 | 0 | 0.19661 | 0 | 0 | 0 | 0
2012-06-26 | 03:00 bis 04:00 | 0 | 0.065494 | 0 | 0 | 0.19648 | 0 | 0 | 0 | 0
2012-06-26 | 04:00 bis 05:00 | 0 | 0.071075 | 0 | 0 | 0.21323 | 0 | 0 | 0 | 0
2012-06-26 | 05:00 bis 06:00 | 1.3278e-06 | 0.083329 | 0 | 0.01851 | 0.24999 | 0 | 0.015734 | 0.0027765 | 0
2012-06-26 | 06:00 bis 07:00 | 2.5913e-05 | 0.10252 | 0 | 0.36122 | 0.30755 | 0 | 0.26142 | 0.099805 | 0
2012-06-26 | 07:00 bis 08:00 | 4.9577e-05 | 0.11427 | 0 | 0.69111 | 0.34281 | 0 | 0.29139 | 0.39972 | 0
2012-06-26 | 08:00 bis 09:00 | 0.00011323 | 0.11904 | 0 | 1.5785 | 0.35713 | 0 | 0.30356 | 1.2749 | 0
2012-06-26 | 09:00 bis 10:00 | 0.00033312 | 0.11604 | 0 | 4.6437 | 0.34811 | 0 | 0.29589 | 4.3478 | 0
2012-06-26 | 10:00 bis 11:00 | 0.00052347 | 0.11393 | 0 | 7.2972 | 0.34179 | 0 | 0.29052 | 7.0067 | 0
2012-06-26 | 11:00 bis 12:00 | 0.00068542 | 0.11807 | 0 | 9.5547 | 0.35421 | 0 | 0.30108 | 9.2536 | 0
2012-06-26 | 12:00 bis 13:00 | 0.00075068 | 0.12376 | 0 | 10.4644 | 0.37127 | 0 | 0.31558 | 10.1489 | 0
2012-06-26 | 13:00 bis 14:00 | 0.00058975 | 0.12178 | 0 | 8.2211 | 0.36533 | 0 | 0.31053 | 7.9105 | 0
2012-06-26 | 14:00 bis 15:00 | 0.0006694 | 0.1152 | 0 | 9.3315 | 0.34561 | 0 | 0.29377 | 9.0377 | 0
2012-06-26 | 15:00 bis 16:00 | 0.0005144 | 0.11058 | 0 | 7.1707 | 0.33174 | 0 | 0.28198 | 6.8888 | 0
2012-06-26 | 16:00 bis 17:00 | 0.00044024 | 0.10901 | 0 | 6.1369 | 0.32704 | 0 | 0.27798 | 5.8589 | 0
2012-06-26 | 17:00 bis 18:00 | 0.00024654 | 0.11645 | 0 | 3.4368 | 0.34934 | 0 | 0.29694 | 3.1399 | 0
2012-06-26 | 18:00 bis 19:00 | 8.8532e-05 | 0.13282 | 0 | 1.2341 | 0.39845 | 0 | 0.33868 | 0.89545 | 0
2012-06-26 | 19:00 bis 20:00 | 6.2658e-05 | 0.13871 | 0 | 0.87346 | 0.41612 | 0 | 0.3537 | 0.51976 | 0
2012-06-26 | 20:00 bis 21:00 | 1.1596e-05 | 0.14635 | 0 | 0.16164 | 0.43904 | 0 | 0.1374 | 0.024246 | 0
2012-06-26 | 21:00 bis 22:00 | 0 | 0.14328 | 0 | 0 | 0.42984 | 0 | 0 | 0 | 0
2012-06-26 | 22:00 bis 23:00 | 0 | 0.12506 | 0 | 0 | 0.37519 | 0 | 0 | 0 | 0
2012-06-26 | 23:00 bis 00:00 | 0 | 0.098434 | 0 | 0 | 0.2953 | 0 | 0 | 0 | 0
2012-06-27 | 00:00 bis 01:00 | 0 | 0.079928 | 0 | 0 | 0.23978 | 0 | 0 | 0 | 0
2012-06-27 | 01:00 bis 02:00 | 0 | 0.06922 | 0 | 0 | 0.20766 | 0 | 0 | 0 | 0
2012-06-27 | 02:00 bis 03:00 | 0 | 0.065538 | 0 | 0 | 0.19661 | 0 | 0 | 0 | 0
2012-06-27 | 03:00 bis 04:00 | 0 | 0.065494 | 0 | 0 | 0.19648 | 0 | 0 | 0 | 0
2012-06-27 | 04:00 bis 05:00 | 0 | 0.071075 | 0 | 0 | 0.21323 | 0 | 0 | 0 | 0
2012-06-27 | 05:00 bis 06:00 | 0 | 0.083329 | 0 | 0 | 0.24999 | 0 | 0 | 0 | 0
2012-06-27 | 06:00 bis 07:00 | 1.7656e-05 | 0.10252 | 0 | 0.24613 | 0.30755 | 0 | 0.20921 | 0.036919 | 0
2012-06-27 | 07:00 bis 08:00 | 5.8517e-05 | 0.11427 | 0 | 0.81573 | 0.34281 | 0 | 0.29139 | 0.52434 | 0
2012-06-27 | 08:00 bis 09:00 | 7.574e-05 | 0.11904 | 0 | 1.0558 | 0.35713 | 0 | 0.30356 | 0.75225 | 0
2012-06-27 | 09:00 bis 10:00 | 0.00014433 | 0.11604 | 0 | 2.0119 | 0.34811 | 0 | 0.29589 | 1.716 | 0
2012-06-27 | 10:00 bis 11:00 | 0.00026937 | 0.11393 | 0 | 3.755 | 0.34179 | 0 | 0.29052 | 3.4645 | 0
2012-06-27 | 11:00 bis 12:00 | 0.00018423 | 0.11807 | 0 | 2.5681 | 0.35421 | 0 | 0.30108 | 2.2671 | 0
2012-06-27 | 12:00 bis 13:00 | 0.0001245 | 0.12376 | 0 | 1.7356 | 0.37127 | 0 | 0.31558 | 1.42 | 0
2012-06-27 | 13:00 bis 14:00 | 3.9835e-05 | 0.12178 | 0 | 0.5553 | 0.36533 | 0 | 0.31053 | 0.24478 | 0
2012-06-27 | 14:00 bis 15:00 | 0.00023323 | 0.1152 | 0 | 3.2512 | 0.34561 | 0 | 0.29377 | 2.9574 | 0
2012-06-27 | 15:00 bis 16:00 | 0.00061599 | 0.11058 | 0 | 8.5869 | 0.33174 | 0 | 0.28198 | 8.3049 | 0
2012-06-27 | 16:00 bis 17:00 | 0.00038004 | 0.10901 | 0 | 5.2977 | 0.32704 | 0 | 0.27798 | 5.0198 | 0
2012-06-27 | 17:00 bis 18:00 | 3.3143e-05 | 0.11645 | 0 | 0.46202 | 0.34934 | 0 | 0.29694 | 0.16508 | 0
2012-06-27 | 18:00 bis 19:00 | 1.4278e-05 | 0.13282 | 0 | 0.19903 | 0.39845 | 0 | 0.16918 | 0.029854 | 0
2012-06-27 | 19:00 bis 20:00 | 9.9207e-05 | 0.13871 | 0 | 1.3829 | 0.41612 | 0 | 0.3537 | 1.0292 | 0
2012-06-27 | 20:00 bis 21:00 | 1.3015e-05 | 0.14635 | 0 | 0.18144 | 0.43904 | 0 | 0.15422 | 0.027215 | 0
2012-06-27 | 21:00 bis 22:00 | 1.1043e-06 | 0.14328 | 0 | 0.015395 | 0.42984 | 0 | 0.013085 | 0.0023092 | 0
2012-06-27 | 22:00 bis 23:00 | 0 | 0.12506 | 0 | 0 | 0.37519 | 0 | 0 | 0 | 0
2012-06-27 | 23:00 bis 00:00 | 0 | 0.098434 | 0 | 0 | 0.2953 | 0 | 0 | 0 | 0
2012-06-28 | 00:00 bis 01:00 | 0 | 0.079928 | 0 | 0 | 0.23978 | 0 | 0 | 0 | 0
2012-06-28 | 01:00 bis 02:00 | 0 | 0.06922 | 0 | 0 | 0.20766 | 0 | 0 | 0 | 0
2012-06-28 | 02:00 bis 03:00 | 0 | 0.065538 | 0 | 0 | 0.19661 | 0 | 0 | 0 | 0
2012-06-28 | 03:00 bis 04:00 | 0 | 0.065494 | 0 | 0 | 0.19648 | 0 | 0 | 0 | 0
2012-06-28 | 04:00 bis 05:00 | 0 | 0.071075 | 0 | 0 | 0.21323 | 0 | 0 | 0 | 0
2012-06-28 | 05:00 bis 06:00 | 1.1043e-06 | 0.083329 | 0 | 0.015395 | 0.24999 | 0 | 0.013085 | 0.0023092 | 0
2012-06-28 | 06:00 bis 07:00 | 1.4856e-05 | 0.10252 | 0 | 0.20709 | 0.30755 | 0 | 0.17603 | 0.031064 | 0
2012-06-28 | 07:00 bis 08:00 | 3.5365e-05 | 0.11427 | 0 | 0.49299 | 0.34281 | 0 | 0.29139 | 0.2016 | 0
2012-06-28 | 08:00 bis 09:00 | 0.00011118 | 0.11904 | 0 | 1.5499 | 0.35713 | 0 | 0.30356 | 1.2463 | 0
2012-06-28 | 09:00 bis 10:00 | 0.00032937 | 0.11604 | 0 | 4.5914 | 0.34811 | 0 | 0.29589 | 4.2955 | 0
2012-06-28 | 10:00 bis 11:00 | 0.00053123 | 0.11393 | 0 | 7.4053 | 0.34179 | 0 | 0.29052 | 7.1148 | 0
2012-06-28 | 11:00 bis 12:00 | 0.00067003 | 0.11807 | 0 | 9.3403 | 0.35421 | 0 | 0.30108 | 9.0392 | 0
2012-06-28 | 12:00 bis 13:00 | 0.00072041 | 0.12376 | 0 | 10.0426 | 0.37127 | 0 | 0.31558 | 9.727 | 0
2012-06-28 | 13:00 bis 14:00 | 0.00073282 | 0.12178 | 0 | 10.2156 | 0.36533 | 0 | 0.31053 | 9.905 | 0
2012-06-28 | 14:00 bis 15:00 | 0.00068179 | 0.1152 | 0 | 9.5041 | 0.34561 | 0 | 0.29377 | 9.2104 | 0
2012-06-28 | 15:00 bis 16:00 | 0.00058773 | 0.11058 | 0 | 8.193 | 0.33174 | 0 | 0.28198 | 7.911 | 0
2012-06-28 | 16:00 bis 17:00 | 0.00043817 | 0.10901 | 0 | 6.1082 | 0.32704 | 0 | 0.27798 | 5.8302 | 0
2012-06-28 | 17:00 bis 18:00 | 0.00022419 | 0.11645 | 0 | 3.1253 | 0.34934 | 0 | 0.29694 | 2.8283 | 0
2012-06-28 | 18:00 bis 19:00 | 0.00014689 | 0.13282 | 0 | 2.0477 | 0.39845 | 0 | 0.33868 | 1.709 | 0
2012-06-28 | 19:00 bis 20:00 | 4.4529e-05 | 0.13871 | 0 | 0.62073 | 0.41612 | 0 | 0.3537 | 0.26703 | 0
2012-06-28 | 20:00 bis 21:00 | 2.1863e-05 | 0.14635 | 0 | 0.30478 | 0.43904 | 0 | 0.25906 | 0.045716 | 0
2012-06-28 | 21:00 bis 22:00 | 2.1035e-07 | 0.14328 | 0 | 0.0029323 | 0.42984 | 0 | 0.0024925 | 0.00043984 | 0
2012-06-28 | 22:00 bis 23:00 | 0 | 0.12506 | 0 | 0 | 0.37519 | 0 | 0 | 0 | 0
2012-06-28 | 23:00 bis 00:00 | 0 | 0.098434 | 0 | 0 | 0.2953 | 0 | 0 | 0 | 0
2012-06-29 | 00:00 bis 01:00 | 0 | 0.079928 | 0 | 0 | 0.23978 | 0 | 0 | 0 | 0
2012-06-29 | 01:00 bis 02:00 | 0 | 0.06922 | 0 | 0 | 0.20766 | 0 | 0 | 0 | 0
2012-06-29 | 02:00 bis 03:00 | 0 | 0.065538 | 0 | 0 | 0.19661 | 0 | 0 | 0 | 0
2012-06-29 | 03:00 bis 04:00 | 0 | 0.065494 | 0 | 0 | 0.19648 | 0 | 0 | 0 | 0
2012-06-29 | 04:00 bis 05:00 | 0 | 0.071075 | 0 | 0 | 0.21323 | 0 | 0 | 0 | 0
2012-06-29 | 05:00 bis 06:00 | 6.0476e-07 | 0.083329 | 0 | 0.0084304 | 0.24999 | 0 | 0.0071658 | 0.0012646 | 0
2012-06-29 | 06:00 bis 07:00 | 2.1377e-05 | 0.10252 | 0 | 0.29799 | 0.30755 | 0 | 0.2533 | 0.044699 | 0
2012-06-29 | 07:00 bis 08:00 | 7.0008e-05 | 0.11427 | 0 | 0.9759 | 0.34281 | 0 | 0.29139 | 0.68452 | 0
2012-06-29 | 08:00 bis 09:00 | 0.00011543 | 0.11904 | 0 | 1.6091 | 0.35713 | 0 | 0.30356 | 1.3055 | 0
2012-06-29 | 09:00 bis 10:00 | 0.00018892 | 0.11604 | 0 | 2.6336 | 0.34811 | 0 | 0.29589 | 2.3377 | 0
2012-06-29 | 10:00 bis 11:00 | 0.00038393 | 0.11393 | 0 | 5.352 | 0.34179 | 0 | 0.29052 | 5.0615 | 0
2012-06-29 | 11:00 bis 12:00 | 0.00049458 | 0.11807 | 0 | 6.8944 | 0.35421 | 0 | 0.30108 | 6.5933 | 0
2012-06-29 | 12:00 bis 13:00 | 0.00063234 | 0.12376 | 0 | 8.8148 | 0.37127 | 0 | 0.31558 | 8.4993 | 0
2012-06-29 | 13:00 bis 14:00 | 0.00065016 | 0.12178 | 0 | 9.0632 | 0.36533 | 0 | 0.31053 | 8.7526 | 0
2012-06-29 | 14:00 bis 15:00 | 0.00058814 | 0.1152 | 0 | 8.1987 | 0.34561 | 0 | 0.29377 | 7.9049 | 0
2012-06-29 | 15:00 bis 16:00 | 0.00056763 | 0.11058 | 0 | 7.9128 | 0.33174 | 0 | 0.28198 | 7.6308 | 0
2012-06-29 | 16:00 bis 17:00 | 0.0002999 | 0.10901 | 0 | 4.1805 | 0.32704 | 0 | 0.27798 | 3.9026 | 0
2012-06-29 | 17:00 bis 18:00 | 0.00022141 | 0.11645 | 0 | 3.0864 | 0.34934 | 0 | 0.29694 | 2.7895 | 0
2012-06-29 | 18:00 bis 19:00 | 0.00013378 | 0.13282 | 0 | 1.8649 | 0.39845 | 0 | 0.33868 | 1.5263 | 0
2012-06-29 | 19:00 bis 20:00 | 8.1419e-05 | 0.13871 | 0 | 1.135 | 0.41612 | 0 | 0.3537 | 0.78128 | 0
2012-06-29 | 20:00 bis 21:00 | 1.8458e-05 | 0.14635 | 0 | 0.25731 | 0.43904 | 0 | 0.21871 | 0.038596 | 0
2012-06-29 | 21:00 bis 22:00 | 1.0518e-07 | 0.14328 | 0 | 0.0014661 | 0.42984 | 0 | 0.0012462 | 0.00021992 | 0
2012-06-29 | 22:00 bis 23:00 | 0 | 0.12506 | 0 | 0 | 0.37519 | 0 | 0 | 0 | 0
2012-06-29 | 23:00 bis 00:00 | 0 | 0.098434 | 0 | 0 | 0.2953 | 0 | 0 | 0 | 0
2012-06-30 | 00:00 bis 01:00 | 0 | 0.077565 | 0 | 0 | 0.23269 | 0 | 0 | 0 | 0
2012-06-30 | 01:00 bis 02:00 | 0 | 0.070653 | 0 | 0 | 0.21196 | 0 | 0 | 0 | 0
2012-06-30 | 02:00 bis 03:00 | 0 | 0.068412 | 0 | 0 | 0.20524 | 0 | 0 | 0 | 0
2012-06-30 | 03:00 bis 04:00 | 0 | 0.068349 | 0 | 0 | 0.20505 | 0 | 0 | 0 | 0
2012-06-30 | 04:00 bis 05:00 | 0 | 0.070883 | 0 | 0 | 0.21265 | 0 | 0 | 0 | 0
2012-06-30 | 05:00 bis 06:00 | 5.5217e-07 | 0.081205 | 0 | 0.0076973 | 0.24362 | 0 | 0.0065427 | 0.0011546 | 0
2012-06-30 | 06:00 bis 07:00 | 1.4462e-05 | 0.10126 | 0 | 0.2016 | 0.30377 | 0 | 0.17136 | 0.030239 | 0
2012-06-30 | 07:00 bis 08:00 | 2.9068e-05 | 0.1285 | 0 | 0.40521 | 0.3855 | 0 | 0.32768 | 0.077531 | 0
2012-06-30 | 08:00 bis 09:00 | 0.00010606 | 0.1502 | 0 | 1.4784 | 0.45059 | 0 | 0.38301 | 1.0954 | 0
2012-06-30 | 09:00 bis 10:00 | 0.0003213 | 0.16634 | 0 | 4.4789 | 0.49902 | 0 | 0.42417 | 4.0547 | 0
2012-06-30 | 10:00 bis 11:00 | 0.00051349 | 0.17003 | 0 | 7.1581 | 0.51009 | 0 | 0.43358 | 6.7245 | 0
2012-06-30 | 11:00 bis 12:00 | 0.00066942 | 0.16766 | 0 | 9.3317 | 0.50299 | 0 | 0.42754 | 8.9041 | 0
2012-06-30 | 12:00 bis 13:00 | 0.00071941 | 0.1615 | 0 | 10.0286 | 0.4845 | 0 | 0.41182 | 9.6168 | 0
2012-06-30 | 13:00 bis 14:00 | 0.00071108 | 0.14963 | 0 | 9.9124 | 0.4489 | 0 | 0.38157 | 9.5309 | 0
2012-06-30 | 14:00 bis 15:00 | 0.00066204 | 0.13789 | 0 | 9.2289 | 0.41367 | 0 | 0.35162 | 8.8772 | 0
2012-06-30 | 15:00 bis 16:00 | 0.00056199 | 0.12808 | 0 | 7.8342 | 0.38425 | 0 | 0.32661 | 7.5076 | 0
2012-06-30 | 16:00 bis 17:00 | 0.00042327 | 0.12693 | 0 | 5.9003 | 0.3808 | 0 | 0.32368 | 5.5767 | 0
2012-06-30 | 17:00 bis 18:00 | 0.0002386 | 0.13343 | 0 | 3.3261 | 0.40028 | 0 | 0.34024 | 2.9859 | 0
2012-06-30 | 18:00 bis 19:00 | 7.1256e-05 | 0.14433 | 0 | 0.99332 | 0.43298 | 0 | 0.36803 | 0.62528 | 0
2012-06-30 | 19:00 bis 20:00 | 3.3998e-05 | 0.14272 | 0 | 0.47393 | 0.42817 | 0 | 0.36395 | 0.10998 | 0
2012-06-30 | 20:00 bis 21:00 | 1.625e-05 | 0.13364 | 0 | 0.22652 | 0.40093 | 0 | 0.19254 | 0.033978 | 0
2012-06-30 | 21:00 bis 22:00 | 7.7567e-07 | 0.12538 | 0 | 0.010813 | 0.37613 | 0 | 0.0091909 | 0.0016219 | 0
2012-06-30 | 22:00 bis 23:00 | 0 | 0.11775 | 0 | 0 | 0.35324 | 0 | 0 | 0 | 0
2012-06-30 | 23:00 bis 00:00 | 0 | 0.10869 | 0 | 0 | 0.32607 | 0 | 0 | 0 | 0
2012-07-01 | 00:00 bis 01:00 | 0 | 0.097092 | 0 | 0 | 0.29128 | 0 | 0 | 0 | 0
2012-07-01 | 01:00 bis 02:00 | 0 | 0.087273 | 0 | 0 | 0.26182 | 0 | 0 | 0 | 0
2012-07-01 | 02:00 bis 03:00 | 0 | 0.07974 | 0 | 0 | 0.23922 | 0 | 0 | 0 | 0
2012-07-01 | 03:00 bis 04:00 | 0 | 0.07508 | 0 | 0 | 0.22524 | 0 | 0 | 0 | 0
2012-07-01 | 04:00 bis 05:00 | 0 | 0.075509 | 0 | 0 | 0.22653 | 0 | 0 | 0 | 0
2012-07-01 | 05:00 bis 06:00 | 6.3105e-07 | 0.08126 | 0 | 0.0087969 | 0.24378 | 0 | 0.0074774 | 0.0013195 | 0
2012-07-01 | 06:00 bis 07:00 | 1.1175e-05 | 0.092279 | 0 | 0.15578 | 0.27684 | 0 | 0.13241 | 0.023367 | 0
2012-07-01 | 07:00 bis 08:00 | 2.4046e-05 | 0.10557 | 0 | 0.3352 | 0.3167 | 0 | 0.2692 | 0.066 | 0
2012-07-01 | 08:00 bis 09:00 | 0.00010744 | 0.13101 | 0 | 1.4977 | 0.39302 | 0 | 0.33406 | 1.1636 | 0
2012-07-01 | 09:00 bis 10:00 | 0.00032703 | 0.15356 | 0 | 4.5588 | 0.46068 | 0 | 0.39158 | 4.1672 | 0
2012-07-01 | 10:00 bis 11:00 | 0.00052076 | 0.16292 | 0 | 7.2594 | 0.48875 | 0 | 0.41543 | 6.844 | 0
2012-07-01 | 11:00 bis 12:00 | 0.00068221 | 0.16997 | 0 | 9.51 | 0.50992 | 0 | 0.43343 | 9.0766 | 0
2012-07-01 | 12:00 bis 13:00 | 0.0007319 | 0.16504 | 0 | 10.2027 | 0.49511 | 0 | 0.42085 | 9.7819 | 0
2012-07-01 | 13:00 bis 14:00 | 0.00070578 | 0.15109 | 0 | 9.8386 | 0.45328 | 0 | 0.38529 | 9.4533 | 0
2012-07-01 | 14:00 bis 15:00 | 0.00065589 | 0.13842 | 0 | 9.1431 | 0.41526 | 0 | 0.35297 | 8.7901 | 0
2012-07-01 | 15:00 bis 16:00 | 0.00056134 | 0.12908 | 0 | 7.825 | 0.38723 | 0 | 0.32915 | 7.4959 | 0
2012-07-01 | 16:00 bis 17:00 | 0.00041859 | 0.13056 | 0 | 5.8351 | 0.39168 | 0 | 0.33292 | 5.5022 | 0
2012-07-01 | 17:00 bis 18:00 | 0.00023711 | 0.13592 | 0 | 3.3052 | 0.40775 | 0 | 0.34659 | 2.9587 | 0
2012-07-01 | 18:00 bis 19:00 | 7.3689e-05 | 0.14416 | 0 | 1.0272 | 0.43248 | 0 | 0.36761 | 0.65961 | 0
2012-07-01 | 19:00 bis 20:00 | 3.6246e-05 | 0.15149 | 0 | 0.50527 | 0.45447 | 0 | 0.3863 | 0.11897 | 0
2012-07-01 | 20:00 bis 21:00 | 1.6683e-05 | 0.15672 | 0 | 0.23257 | 0.47016 | 0 | 0.19768 | 0.034885 | 0
2012-07-01 | 21:00 bis 22:00 | 7.2308e-07 | 0.14367 | 0 | 0.01008 | 0.43101 | 0 | 0.0085678 | 0.001512 | 0
2012-07-01 | 22:00 bis 23:00 | 0 | 0.12176 | 0 | 0 | 0.36529 | 0 | 0 | 0 | 0
2012-07-01 | 23:00 bis 00:00 | 0 | 0.098597 | 0 | 0 | 0.29579 | 0 | 0 | 0 | 0
2012-07-02 | 00:00 bis 01:00 | 0 | 0.079928 | 0 | 0 | 0.23978 | 0 | 0 | 0 | 0
2012-07-02 | 01:00 bis 02:00 | 0 | 0.06922 | 0 | 0 | 0.20766 | 0 | 0 | 0 | 0
2012-07-02 | 02:00 bis 03:00 | 0 | 0.065538 | 0 | 0 | 0.19661 | 0 | 0 | 0 | 0
2012-07-02 | 03:00 bis 04:00 | 0 | 0.065494 | 0 | 0 | 0.19648 | 0 | 0 | 0 | 0
2012-07-02 | 04:00 bis 05:00 | 0 | 0.071075 | 0 | 0 | 0.21323 | 0 | 0 | 0 | 0
2012-07-02 | 05:00 bis 06:00 | 1.5776e-07 | 0.083329 | 0 | 0.0021992 | 0.24999 | 0 | 0.0018693 | 0.00032988 | 0
2012-07-02 | 06:00 bis 07:00 | 1.107e-05 | 0.10252 | 0 | 0.15431 | 0.30755 | 0 | 0.13117 | 0.023147 | 0
2012-07-02 | 07:00 bis 08:00 | 2.8608e-05 | 0.11427 | 0 | 0.39879 | 0.34281 | 0 | 0.29139 | 0.1074 | 0
2012-07-02 | 08:00 bis 09:00 | 0.00010299 | 0.11904 | 0 | 1.4357 | 0.35713 | 0 | 0.30356 | 1.1322 | 0
2012-07-02 | 09:00 bis 10:00 | 0.00031636 | 0.11604 | 0 | 4.41 | 0.34811 | 0 | 0.29589 | 4.1141 | 0
2012-07-02 | 10:00 bis 11:00 | 0.0005006 | 0.11393 | 0 | 6.9783 | 0.34179 | 0 | 0.29052 | 6.6878 | 0
2012-07-02 | 11:00 bis 12:00 | 0.00065209 | 0.11807 | 0 | 9.0901 | 0.35421 | 0 | 0.30108 | 8.789 | 0
2012-07-02 | 12:00 bis 13:00 | 0.00070014 | 0.12376 | 0 | 9.76 | 0.37127 | 0 | 0.31558 | 9.4444 | 0
2012-07-02 | 13:00 bis 14:00 | 0.00068626 | 0.12178 | 0 | 9.5664 | 0.36533 | 0 | 0.31053 | 9.2559 | 0
2012-07-02 | 14:00 bis 15:00 | 0.00063798 | 0.1152 | 0 | 8.8935 | 0.34561 | 0 | 0.29377 | 8.5997 | 0
2012-07-02 | 15:00 bis 16:00 | 0.00055345 | 0.11058 | 0 | 7.7151 | 0.33174 | 0 | 0.28198 | 7.4331 | 0
2012-07-02 | 16:00 bis 17:00 | 0.00041313 | 0.10901 | 0 | 5.759 | 0.32704 | 0 | 0.27798 | 5.481 | 0
2012-07-02 | 17:00 bis 18:00 | 0.0002359 | 0.11645 | 0 | 3.2884 | 0.34934 | 0 | 0.29694 | 2.9914 | 0
2012-07-02 | 18:00 bis 19:00 | 7.6463e-05 | 0.13282 | 0 | 1.0659 | 0.39845 | 0 | 0.33868 | 0.72721 | 0
2012-07-02 | 19:00 bis 20:00 | 3.952e-05 | 0.13871 | 0 | 0.55091 | 0.41612 | 0 | 0.3537 | 0.1972 | 0
2012-07-02 | 20:00 bis 21:00 | 1.6881e-05 | 0.14635 | 0 | 0.23532 | 0.43904 | 0 | 0.20002 | 0.035298 | 0
2012-07-02 | 21:00 bis 22:00 | 4.207e-07 | 0.14328 | 0 | 0.0058646 | 0.42984 | 0 | 0.0049849 | 0.00087969 | 0
2012-07-02 | 22:00 bis 23:00 | 0 | 0.12506 | 0 | 0 | 0.37519 | 0 | 0 | 0 | 0
2012-07-02 | 23:00 bis 00:00 | 0 | 0.098434 | 0 | 0 | 0.2953 | 0 | 0 | 0 | 0
2012-07-03 | 00:00 bis 01:00 | 0 | 0.079928 | 0 | 0 | 0.23978 | 0 | 0 | 0 | 0
2012-07-03 | 01:00 bis 02:00 | 0 | 0.06922 | 0 | 0 | 0.20766 | 0 | 0 | 0 | 0
2012-07-03 | 02:00 bis 03:00 | 0 | 0.065538 | 0 | 0 | 0.19661 | 0 | 0 | 0 | 0
2012-07-03 | 03:00 bis 04:00 | 0 | 0.065494 | 0 | 0 | 0.19648 | 0 | 0 | 0 | 0
2012-07-03 | 04:00 bis 05:00 | 0 | 0.071075 | 0 | 0 | 0.21323 | 0 | 0 | 0 | 0
2012-07-03 | 05:00 bis 06:00 | 1.7091e-06 | 0.083329 | 0 | 0.023825 | 0.24999 | 0 | 0.020251 | 0.0035737 | 0
2012-07-03 | 06:00 bis 07:00 | 1.8485e-05 | 0.10252 | 0 | 0.25768 | 0.30755 | 0 | 0.21902 | 0.038651 | 0
2012-07-03 | 07:00 bis 08:00 | 5.6545e-05 | 0.11427 | 0 | 0.78824 | 0.34281 | 0 | 0.29139 | 0.49685 | 0
2012-07-03 | 08:00 bis 09:00 | 4.2859e-05 | 0.11904 | 0 | 0.59746 | 0.35713 | 0 | 0.30356 | 0.2939 | 0
2012-07-03 | 09:00 bis 10:00 | 9.3212e-06 | 0.11604 | 0 | 0.12994 | 0.34811 | 0 | 0.11045 | 0.019491 | 0
2012-07-03 | 10:00 bis 11:00 | 2.5426e-05 | 0.11393 | 0 | 0.35444 | 0.34179 | 0 | 0.29052 | 0.063922 | 0
2012-07-03 | 11:00 bis 12:00 | 0.00010352 | 0.11807 | 0 | 1.4431 | 0.35421 | 0 | 0.30108 | 1.142 | 0
2012-07-03 | 12:00 bis 13:00 | 0.00039279 | 0.12376 | 0 | 5.4755 | 0.37127 | 0 | 0.31558 | 5.1599 | 0
2012-07-03 | 13:00 bis 14:00 | 0.00065219 | 0.12178 | 0 | 9.0916 | 0.36533 | 0 | 0.31053 | 8.7811 | 0
2012-07-03 | 14:00 bis 15:00 | 0.00064015 | 0.1152 | 0 | 8.9237 | 0.34561 | 0 | 0.29377 | 8.6299 | 0
2012-07-03 | 15:00 bis 16:00 | 0.00054108 | 0.11058 | 0 | 7.5426 | 0.33174 | 0 | 0.28198 | 7.2606 | 0
2012-07-03 | 16:00 bis 17:00 | 0.00040674 | 0.10901 | 0 | 5.67 | 0.32704 | 0 | 0.27798 | 5.392 | 0
2012-07-03 | 17:00 bis 18:00 | 0.00023846 | 0.11645 | 0 | 3.3241 | 0.34934 | 0 | 0.29694 | 3.0272 | 0
2012-07-03 | 18:00 bis 19:00 | 6.5498e-05 | 0.13282 | 0 | 0.91304 | 0.39845 | 0 | 0.33868 | 0.57436 | 0
2012-07-03 | 19:00 bis 20:00 | 4.4844e-05 | 0.13871 | 0 | 0.62513 | 0.41612 | 0 | 0.3537 | 0.27143 | 0
2012-07-03 | 20:00 bis 21:00 | 1.1964e-05 | 0.14635 | 0 | 0.16677 | 0.43904 | 0 | 0.14176 | 0.025016 | 0
2012-07-03 | 21:00 bis 22:00 | 7.0994e-07 | 0.14328 | 0 | 0.0098965 | 0.42984 | 0 | 0.008412 | 0.0014845 | 0
2012-07-03 | 22:00 bis 23:00 | 0 | 0.12506 | 0 | 0 | 0.37519 | 0 | 0 | 0 | 0
2012-07-03 | 23:00 bis 00:00 | 0 | 0.098434 | 0 | 0 | 0.2953 | 0 | 0 | 0 | 0
2012-07-04 | 00:00 bis 01:00 | 0 | 0.079928 | 0 | 0 | 0.23978 | 0 | 0 | 0 | 0
2012-07-04 | 01:00 bis 02:00 | 0 | 0.06922 | 0 | 0 | 0.20766 | 0 | 0 | 0 | 0
2012-07-04 | 02:00 bis 03:00 | 0 | 0.065538 | 0 | 0 | 0.19661 | 0 | 0 | 0 | 0
2012-07-04 | 03:00 bis 04:00 | 0 | 0.065494 | 0 | 0 | 0.19648 | 0 | 0 | 0 | 0
2012-07-04 | 04:00 bis 05:00 | 0 | 0.071075 | 0 | 0 | 0.21323 | 0 | 0 | 0 | 0
2012-07-04 | 05:00 bis 06:00 | 2.7609e-07 | 0.083329 | 0 | 0.0038486 | 0.24999 | 0 | 0.0032713 | 0.0005773 | 0
2012-07-04 | 06:00 bis 07:00 | 1.337e-05 | 0.10252 | 0 | 0.18638 | 0.30755 | 0 | 0.15843 | 0.027958 | 0
2012-07-04 | 07:00 bis 08:00 | 3.6903e-05 | 0.11427 | 0 | 0.51443 | 0.34281 | 0 | 0.29139 | 0.22305 | 0
2012-07-04 | 08:00 bis 09:00 | 9.9693e-05 | 0.11904 | 0 | 1.3897 | 0.35713 | 0 | 0.30356 | 1.0862 | 0
2012-07-04 | 09:00 bis 10:00 | 0.00029904 | 0.11604 | 0 | 4.1686 | 0.34811 | 0 | 0.29589 | 3.8727 | 0
2012-07-04 | 10:00 bis 11:00 | 0.000484 | 0.11393 | 0 | 6.747 | 0.34179 | 0 | 0.29052 | 6.4565 | 0
2012-07-04 | 11:00 bis 12:00 | 0.00063785 | 0.11807 | 0 | 8.8916 | 0.35421 | 0 | 0.30108 | 8.5906 | 0
2012-07-04 | 12:00 bis 13:00 | 0.00069579 | 0.12376 | 0 | 9.6993 | 0.37127 | 0 | 0.31558 | 9.3837 | 0
2012-07-04 | 13:00 bis 14:00 | 0.00068167 | 0.12178 | 0 | 9.5025 | 0.36533 | 0 | 0.31053 | 9.1919 | 0
2012-07-04 | 14:00 bis 15:00 | 0.00063664 | 0.1152 | 0 | 8.8748 | 0.34561 | 0 | 0.29377 | 8.581 | 0
2012-07-04 | 15:00 bis 16:00 | 0.00053931 | 0.11058 | 0 | 7.518 | 0.33174 | 0 | 0.28198 | 7.2361 | 0
2012-07-04 | 16:00 bis 17:00 | 0.00041139 | 0.10901 | 0 | 5.7348 | 0.32704 | 0 | 0.27798 | 5.4569 | 0
2012-07-04 | 17:00 bis 18:00 | 0.00014667 | 0.11645 | 0 | 2.0445 | 0.34934 | 0 | 0.29694 | 1.7476 | 0
2012-07-04 | 18:00 bis 19:00 | 6.1515e-05 | 0.13282 | 0 | 0.85751 | 0.39845 | 0 | 0.33868 | 0.51883 | 0
2012-07-04 | 19:00 bis 20:00 | 5.6755e-05 | 0.13871 | 0 | 0.79117 | 0.41612 | 0 | 0.3537 | 0.43747 | 0
2012-07-04 | 20:00 bis 21:00 | 2.7254e-05 | 0.14635 | 0 | 0.37992 | 0.43904 | 0 | 0.32293 | 0.056987 | 0
2012-07-04 | 21:00 bis 22:00 | 1.3278e-06 | 0.14328 | 0 | 0.01851 | 0.42984 | 0 | 0.015734 | 0.0027765 | 0
2012-07-04 | 22:00 bis 23:00 | 0 | 0.12506 | 0 | 0 | 0.37519 | 0 | 0 | 0 | 0
2012-07-04 | 23:00 bis 00:00 | 0 | 0.098434 | 0 | 0 | 0.2953 | 0 | 0 | 0 | 0
2012-07-05 | 00:00 bis 01:00 | 0 | 0.079928 | 0 | 0 | 0.23978 | 0 | 0 | 0 | 0
2012-07-05 | 01:00 bis 02:00 | 0 | 0.06922 | 0 | 0 | 0.20766 | 0 | 0 | 0 | 0
2012-07-05 | 02:00 bis 03:00 | 0 | 0.065538 | 0 | 0 | 0.19661 | 0 | 0 | 0 | 0
2012-07-05 | 03:00 bis 04:00 | 0 | 0.065494 | 0 | 0 | 0.19648 | 0 | 0 | 0 | 0
2012-07-05 | 04:00 bis 05:00 | 0 | 0.071075 | 0 | 0 | 0.21323 | 0 | 0 | 0 | 0
2012-07-05 | 05:00 bis 06:00 | 3.0238e-07 | 0.083329 | 0 | 0.0042152 | 0.24999 | 0 | 0.0035829 | 0.00063228 | 0
2012-07-05 | 06:00 bis 07:00 | 1.4554e-05 | 0.10252 | 0 | 0.20288 | 0.30755 | 0 | 0.17245 | 0.030432 | 0
2012-07-05 | 07:00 bis 08:00 | 3.4616e-05 | 0.11427 | 0 | 0.48255 | 0.34281 | 0 | 0.29139 | 0.19116 | 0
2012-07-05 | 08:00 bis 09:00 | 9.8273e-05 | 0.11904 | 0 | 1.3699 | 0.35713 | 0 | 0.30356 | 1.0664 | 0
2012-07-05 | 09:00 bis 10:00 | 0.00029604 | 0.11604 | 0 | 4.1268 | 0.34811 | 0 | 0.29589 | 3.8309 | 0
2012-07-05 | 10:00 bis 11:00 | 0.00047907 | 0.11393 | 0 | 6.6783 | 0.34179 | 0 | 0.29052 | 6.3878 | 0
2012-07-05 | 11:00 bis 12:00 | 0.00062536 | 0.11807 | 0 | 8.7175 | 0.35421 | 0 | 0.30108 | 8.4165 | 0
2012-07-05 | 12:00 bis 13:00 | 0.00068423 | 0.12376 | 0 | 9.5382 | 0.37127 | 0 | 0.31558 | 9.2226 | 0
2012-07-05 | 13:00 bis 14:00 | 0.00067253 | 0.12178 | 0 | 9.3751 | 0.36533 | 0 | 0.31053 | 9.0646 | 0
2012-07-05 | 14:00 bis 15:00 | 0.00062432 | 0.1152 | 0 | 8.7031 | 0.34561 | 0 | 0.29377 | 8.4093 | 0
2012-07-05 | 15:00 bis 16:00 | 0.00053329 | 0.11058 | 0 | 7.4341 | 0.33174 | 0 | 0.28198 | 7.1521 | 0
2012-07-05 | 16:00 bis 17:00 | 0.0004018 | 0.10901 | 0 | 5.6011 | 0.32704 | 0 | 0.27798 | 5.3231 | 0
2012-07-05 | 17:00 bis 18:00 | 0.00023398 | 0.11645 | 0 | 3.2616 | 0.34934 | 0 | 0.29694 | 2.9647 | 0
2012-07-05 | 18:00 bis 19:00 | 8.8505e-05 | 0.13282 | 0 | 1.2338 | 0.39845 | 0 | 0.33868 | 0.89508 | 0
2012-07-05 | 19:00 bis 20:00 | 6.4959e-05 | 0.13871 | 0 | 0.90553 | 0.41612 | 0 | 0.3537 | 0.55183 | 0
2012-07-05 | 20:00 bis 21:00 | 4.207e-05 | 0.14635 | 0 | 0.58646 | 0.43904 | 0 | 0.37318 | 0.21328 | 0
2012-07-05 | 21:00 bis 22:00 | 9.0714e-07 | 0.14328 | 0 | 0.012646 | 0.42984 | 0 | 0.010749 | 0.0018968 | 0
2012-07-05 | 22:00 bis 23:00 | 0 | 0.12506 | 0 | 0 | 0.37519 | 0 | 0 | 0 | 0
2012-07-05 | 23:00 bis 00:00 | 0 | 0.098434 | 0 | 0 | 0.2953 | 0 | 0 | 0 | 0
2012-07-06 | 00:00 bis 01:00 | 0 | 0.079928 | 0 | 0 | 0.23978 | 0 | 0 | 0 | 0
2012-07-06 | 01:00 bis 02:00 | 0 | 0.06922 | 0 | 0 | 0.20766 | 0 | 0 | 0 | 0
2012-07-06 | 02:00 bis 03:00 | 0 | 0.065538 | 0 | 0 | 0.19661 | 0 | 0 | 0 | 0
2012-07-06 | 03:00 bis 04:00 | 0 | 0.065494 | 0 | 0 | 0.19648 | 0 | 0 | 0 | 0
2012-07-06 | 04:00 bis 05:00 | 0 | 0.071075 | 0 | 0 | 0.21323 | 0 | 0 | 0 | 0
2012-07-06 | 05:00 bis 06:00 | 0 | 0.083329 | 0 | 0 | 0.24999 | 0 | 0 | 0 | 0
2012-07-06 | 06:00 bis 07:00 | 9.3343e-07 | 0.10252 | 0 | 0.013012 | 0.30755 | 0 | 0.01106 | 0.0019518 | 0
2012-07-06 | 07:00 bis 08:00 | 2.8095e-05 | 0.11427 | 0 | 0.39164 | 0.34281 | 0 | 0.29139 | 0.10026 | 0
2012-07-06 | 08:00 bis 09:00 | 0.00010963 | 0.11904 | 0 | 1.5283 | 0.35713 | 0 | 0.30356 | 1.2247 | 0
2012-07-06 | 09:00 bis 10:00 | 0.00016776 | 0.11604 | 0 | 2.3385 | 0.34811 | 0 | 0.29589 | 2.0426 | 0
2012-07-06 | 10:00 bis 11:00 | 0.00044776 | 0.11393 | 0 | 6.2418 | 0.34179 | 0 | 0.29052 | 5.9512 | 0
2012-07-06 | 11:00 bis 12:00 | 0.00043418 | 0.11807 | 0 | 6.0524 | 0.35421 | 0 | 0.30108 | 5.7514 | 0
2012-07-06 | 12:00 bis 13:00 | 0.00049319 | 0.12376 | 0 | 6.8751 | 0.37127 | 0 | 0.31558 | 6.5596 | 0
2012-07-06 | 13:00 bis 14:00 | 0.00041869 | 0.12178 | 0 | 5.8366 | 0.36533 | 0 | 0.31053 | 5.526 | 0
2012-07-06 | 14:00 bis 15:00 | 0.00057807 | 0.1152 | 0 | 8.0583 | 0.34561 | 0 | 0.29377 | 7.7645 | 0
2012-07-06 | 15:00 bis 16:00 | 0.00050659 | 0.11058 | 0 | 7.0619 | 0.33174 | 0 | 0.28198 | 6.7799 | 0
2012-07-06 | 16:00 bis 17:00 | 0.00030314 | 0.10901 | 0 | 4.2258 | 0.32704 | 0 | 0.27798 | 3.9478 | 0
2012-07-06 | 17:00 bis 18:00 | 0.00024452 | 0.11645 | 0 | 3.4086 | 0.34934 | 0 | 0.29694 | 3.1117 | 0
2012-07-06 | 18:00 bis 19:00 | 9.7445e-05 | 0.13282 | 0 | 1.3584 | 0.39845 | 0 | 0.33868 | 1.0197 | 0
2012-07-06 | 19:00 bis 20:00 | 4.9196e-05 | 0.13871 | 0 | 0.68579 | 0.41612 | 0 | 0.3537 | 0.33209 | 0
2012-07-06 | 20:00 bis 21:00 | 1.7998e-05 | 0.14635 | 0 | 0.25089 | 0.43904 | 0 | 0.21326 | 0.037634 | 0
2012-07-06 | 21:00 bis 22:00 | 7.2308e-07 | 0.14328 | 0 | 0.01008 | 0.42984 | 0 | 0.0085678 | 0.001512 | 0
2012-07-06 | 22:00 bis 23:00 | 0 | 0.12506 | 0 | 0 | 0.37519 | 0 | 0 | 0 | 0
2012-07-06 | 23:00 bis 00:00 | 0 | 0.098434 | 0 | 0 | 0.2953 | 0 | 0 | 0 | 0
2012-07-07 | 00:00 bis 01:00 | 0 | 0.046727 | 0 | 0 | 0.14018 | 0 | 0 | 0 | 0
2012-07-07 | 01:00 bis 02:00 | 0 | 0.053899 | 0 | 0 | 0.1617 | 0 | 0 | 0 | 0
2012-07-07 | 02:00 bis 03:00 | 0 | 0.055707 | 0 | 0 | 0.16712 | 0 | 0 | 0 | 0
2012-07-07 | 03:00 bis 04:00 | 0 | 0.058945 | 0 | 0 | 0.17683 | 0 | 0 | 0 | 0
2012-07-07 | 04:00 bis 05:00 | 0 | 0.061835 | 0 | 0 | 0.18551 | 0 | 0 | 0 | 0
2012-07-07 | 05:00 bis 06:00 | 4.47e-07 | 0.059997 | 0 | 0.0062311 | 0.17999 | 0 | 0.0052965 | 0.00093467 | 0
2012-07-07 | 06:00 bis 07:00 | 1.3186e-05 | 0.044082 | 0 | 0.18382 | 0.13225 | 0 | 0.11241 | 0.071409 | 0
2012-07-07 | 07:00 bis 08:00 | 3.4787e-05 | 0.037138 | 0 | 0.48493 | 0.11141 | 0 | 0.094701 | 0.39023 | 0
2012-07-07 | 08:00 bis 09:00 | 9.5868e-05 | 0.03556 | 0 | 1.3364 | 0.10668 | 0 | 0.090678 | 1.2457 | 0
2012-07-07 | 09:00 bis 10:00 | 0.00022325 | 0.033651 | 0 | 3.1121 | 0.10095 | 0 | 0.085809 | 3.0263 | 0
2012-07-07 | 10:00 bis 11:00 | 0.0003904 | 0.034179 | 0 | 5.4422 | 0.10254 | 0 | 0.087156 | 5.355 | 0
2012-07-07 | 11:00 bis 12:00 | 0.00063984 | 0.034831 | 0 | 8.9193 | 0.10449 | 0 | 0.088818 | 8.8305 | 0
2012-07-07 | 12:00 bis 13:00 | 0.00071392 | 0.032795 | 0 | 9.952 | 0.098386 | 0 | 0.083629 | 9.8684 | 0
2012-07-07 | 13:00 bis 14:00 | 0.00071631 | 0.033488 | 0 | 9.9854 | 0.10046 | 0 | 0.085395 | 9.9 | 0
2012-07-07 | 14:00 bis 15:00 | 0.00065673 | 0.036865 | 0 | 9.1548 | 0.1106 | 0 | 0.094006 | 9.0608 | 0
2012-07-07 | 15:00 bis 16:00 | 0.00054259 | 0.039256 | 0 | 7.5637 | 0.11777 | 0 | 0.1001 | 7.4636 | 0
2012-07-07 | 16:00 bis 17:00 | 0.00041138 | 0.040334 | 0 | 5.7347 | 0.121 | 0 | 0.10285 | 5.6318 | 0
2012-07-07 | 17:00 bis 18:00 | 0.00024021 | 0.040174 | 0 | 3.3485 | 0.12052 | 0 | 0.10244 | 3.2461 | 0
2012-07-07 | 18:00 bis 19:00 | 8.8085e-05 | 0.039181 | 0 | 1.2279 | 0.11754 | 0 | 0.099912 | 1.128 | 0
2012-07-07 | 19:00 bis 20:00 | 4.1886e-05 | 0.03537 | 0 | 0.58389 | 0.10611 | 0 | 0.090194 | 0.4937 | 0
2012-07-07 | 20:00 bis 21:00 | 1.2279e-05 | 0.037318 | 0 | 0.17117 | 0.11196 | 0 | 0.095162 | 0.076011 | 0
2012-07-07 | 21:00 bis 22:00 | 0 | 0.037969 | 0 | 0 | 0.11391 | 0 | 0 | 0 | 0
2012-07-07 | 22:00 bis 23:00 | 0 | 0.036268 | 0 | 0 | 0.1088 | 0 | 0 | 0 | 0
2012-07-07 | 23:00 bis 00:00 | 0 | 0.036421 | 0 | 0 | 0.10926 | 0 | 0 | 0 | 0
2012-07-08 | 00:00 bis 01:00 | 0 | 0.046727 | 0 | 0 | 0.14018 | 0 | 0 | 0 | 0
2012-07-08 | 01:00 bis 02:00 | 0 | 0.053899 | 0 | 0 | 0.1617 | 0 | 0 | 0 | 0
2012-07-08 | 02:00 bis 03:00 | 0 | 0.055707 | 0 | 0 | 0.16712 | 0 | 0 | 0 | 0
2012-07-08 | 03:00 bis 04:00 | 0 | 0.058945 | 0 | 0 | 0.17683 | 0 | 0 | 0 | 0
2012-07-08 | 04:00 bis 05:00 | 0 | 0.061835 | 0 | 0 | 0.18551 | 0 | 0 | 0 | 0
2012-07-08 | 05:00 bis 06:00 | 0 | 0.059997 | 0 | 0 | 0.17999 | 0 | 0 | 0 | 0
2012-07-08 | 06:00 bis 07:00 | 6.3894e-06 | 0.044082 | 0 | 0.089068 | 0.13225 | 0 | 0.075708 | 0.01336 | 0
2012-07-08 | 07:00 bis 08:00 | 2.1522e-05 | 0.037138 | 0 | 0.30001 | 0.11141 | 0 | 0.094701 | 0.20531 | 0
2012-07-08 | 08:00 bis 09:00 | 2.8305e-05 | 0.03556 | 0 | 0.39458 | 0.10668 | 0 | 0.090678 | 0.3039 | 0
2012-07-08 | 09:00 bis 10:00 | 3.104e-05 | 0.033651 | 0 | 0.4327 | 0.10095 | 0 | 0.085809 | 0.34689 | 0
2012-07-08 | 10:00 bis 11:00 | 2.2639e-05 | 0.034179 | 0 | 0.31559 | 0.10254 | 0 | 0.087156 | 0.22843 | 0
2012-07-08 | 11:00 bis 12:00 | 0.00010792 | 0.034831 | 0 | 1.5045 | 0.10449 | 0 | 0.088818 | 1.4156 | 0
2012-07-08 | 12:00 bis 13:00 | 0.00017102 | 0.032795 | 0 | 2.384 | 0.098386 | 0 | 0.083629 | 2.3003 | 0
2012-07-08 | 13:00 bis 14:00 | 0.00012529 | 0.033488 | 0 | 1.7465 | 0.10046 | 0 | 0.085395 | 1.6612 | 0
2012-07-08 | 14:00 bis 15:00 | 0.00020937 | 0.036865 | 0 | 2.9186 | 0.1106 | 0 | 0.094006 | 2.8245 | 0
2012-07-08 | 15:00 bis 16:00 | 0.00019873 | 0.039256 | 0 | 2.7703 | 0.11777 | 0 | 0.1001 | 2.6702 | 0
2012-07-08 | 16:00 bis 17:00 | 0.00016449 | 0.040334 | 0 | 2.2931 | 0.121 | 0 | 0.10285 | 2.1902 | 0
2012-07-08 | 17:00 bis 18:00 | 0.00023457 | 0.040174 | 0 | 3.2699 | 0.12052 | 0 | 0.10244 | 3.1674 | 0
2012-07-08 | 18:00 bis 19:00 | 0.00015348 | 0.039181 | 0 | 2.1395 | 0.11754 | 0 | 0.099912 | 2.0396 | 0
2012-07-08 | 19:00 bis 20:00 | 7.7856e-05 | 0.03537 | 0 | 1.0853 | 0.10611 | 0 | 0.090194 | 0.99512 | 0
2012-07-08 | 20:00 bis 21:00 | 2.7306e-05 | 0.037318 | 0 | 0.38065 | 0.11196 | 0 | 0.095162 | 0.28549 | 0
2012-07-08 | 21:00 bis 22:00 | 6.442e-07 | 0.037969 | 0 | 0.0089802 | 0.11391 | 0 | 0.0076331 | 0.001347 | 0
2012-07-08 | 22:00 bis 23:00 | 0 | 0.036268 | 0 | 0 | 0.1088 | 0 | 0 | 0 | 0
2012-07-08 | 23:00 bis 00:00 | 0 | 0.036421 | 0 | 0 | 0.10926 | 0 | 0 | 0 | 0
2012-07-09 | 00:00 bis 01:00 | 0 | 0.046727 | 0 | 0 | 0.14018 | 0 | 0 | 0 | 0
2012-07-09 | 01:00 bis 02:00 | 0 | 0.053899 | 0 | 0 | 0.1617 | 0 | 0 | 0 | 0
2012-07-09 | 02:00 bis 03:00 | 0 | 0.055707 | 0 | 0 | 0.16712 | 0 | 0 | 0 | 0
2012-07-09 | 03:00 bis 04:00 | 0 | 0.058945 | 0 | 0 | 0.17683 | 0 | 0 | 0 | 0
2012-07-09 | 04:00 bis 05:00 | 0 | 0.061835 | 0 | 0 | 0.18551 | 0 | 0 | 0 | 0
2012-07-09 | 05:00 bis 06:00 | 0 | 0.059997 | 0 | 0 | 0.17999 | 0 | 0 | 0 | 0
2012-07-09 | 06:00 bis 07:00 | 6.7444e-06 | 0.044082 | 0 | 0.094017 | 0.13225 | 0 | 0.079914 | 0.014103 | 0
2012-07-09 | 07:00 bis 08:00 | 4.7184e-05 | 0.037138 | 0 | 0.65775 | 0.11141 | 0 | 0.094701 | 0.56305 | 0
2012-07-09 | 08:00 bis 09:00 | 0.00011289 | 0.03556 | 0 | 1.5737 | 0.10668 | 0 | 0.090678 | 1.483 | 0
2012-07-09 | 09:00 bis 10:00 | 0.00018115 | 0.033651 | 0 | 2.5253 | 0.10095 | 0 | 0.085809 | 2.4394 | 0
2012-07-09 | 10:00 bis 11:00 | 0.0001882 | 0.034179 | 0 | 2.6235 | 0.10254 | 0 | 0.087156 | 2.5363 | 0
2012-07-09 | 11:00 bis 12:00 | 0.00019183 | 0.034831 | 0 | 2.6741 | 0.10449 | 0 | 0.088818 | 2.5853 | 0
2012-07-09 | 12:00 bis 13:00 | 0.0002321 | 0.032795 | 0 | 3.2354 | 0.098386 | 0 | 0.083629 | 3.1518 | 0
2012-07-09 | 13:00 bis 14:00 | 0.00044288 | 0.033488 | 0 | 6.1738 | 0.10046 | 0 | 0.085395 | 6.0884 | 0
2012-07-09 | 14:00 bis 15:00 | 0.00045673 | 0.036865 | 0 | 6.3667 | 0.1106 | 0 | 0.094006 | 6.2727 | 0
2012-07-09 | 15:00 bis 16:00 | 0.00045771 | 0.039256 | 0 | 6.3805 | 0.11777 | 0 | 0.1001 | 6.2804 | 0
2012-07-09 | 16:00 bis 17:00 | 0.00034693 | 0.040334 | 0 | 4.8363 | 0.121 | 0 | 0.10285 | 4.7334 | 0
2012-07-09 | 17:00 bis 18:00 | 0.00016912 | 0.040174 | 0 | 2.3576 | 0.12052 | 0 | 0.10244 | 2.2551 | 0
2012-07-09 | 18:00 bis 19:00 | 0.000127 | 0.039181 | 0 | 1.7704 | 0.11754 | 0 | 0.099912 | 1.6705 | 0
2012-07-09 | 19:00 bis 20:00 | 5.5796e-05 | 0.03537 | 0 | 0.77779 | 0.10611 | 0 | 0.090194 | 0.6876 | 0
2012-07-09 | 20:00 bis 21:00 | 2.5834e-05 | 0.037318 | 0 | 0.36012 | 0.11196 | 0 | 0.095162 | 0.26496 | 0
2012-07-09 | 21:00 bis 22:00 | 8.1511e-07 | 0.037969 | 0 | 0.011363 | 0.11391 | 0 | 0.0096582 | 0.0017044 | 0
2012-07-09 | 22:00 bis 23:00 | 0 | 0.036268 | 0 | 0 | 0.1088 | 0 | 0 | 0 | 0
2012-07-09 | 23:00 bis 00:00 | 0 | 0.036421 | 0 | 0 | 0.10926 | 0 | 0 | 0 | 0
2012-07-10 | 00:00 bis 01:00 | 0 | 0.046727 | 0 | 0 | 0.14018 | 0 | 0 | 0 | 0
2012-07-10 | 01:00 bis 02:00 | 0 | 0.053899 | 0 | 0 | 0.1617 | 0 | 0 | 0 | 0
2012-07-10 | 02:00 bis 03:00 | 0 | 0.055707 | 0 | 0 | 0.16712 | 0 | 0 | 0 | 0
2012-07-10 | 03:00 bis 04:00 | 0 | 0.058945 | 0 | 0 | 0.17683 | 0 | 0 | 0 | 0
2012-07-10 | 04:00 bis 05:00 | 0 | 0.061835 | 0 | 0 | 0.18551 | 0 | 0 | 0 | 0
2012-07-10 | 05:00 bis 06:00 | 5.5217e-07 | 0.059997 | 0 | 0.0076973 | 0.17999 | 0 | 0.0065427 | 0.0011546 | 0
2012-07-10 | 06:00 bis 07:00 | 1.4028e-05 | 0.044082 | 0 | 0.19555 | 0.13225 | 0 | 0.11241 | 0.083138 | 0
2012-07-10 | 07:00 bis 08:00 | 3.1066e-05 | 0.037138 | 0 | 0.43306 | 0.11141 | 0 | 0.094701 | 0.33836 | 0
2012-07-10 | 08:00 bis 09:00 | 0.00010518 | 0.03556 | 0 | 1.4661 | 0.10668 | 0 | 0.090678 | 1.3755 | 0
2012-07-10 | 09:00 bis 10:00 | 0.00033362 | 0.033651 | 0 | 4.6506 | 0.10095 | 0 | 0.085809 | 4.5648 | 0
2012-07-10 | 10:00 bis 11:00 | 0.00054031 | 0.034179 | 0 | 7.532 | 0.10254 | 0 | 0.087156 | 7.4448 | 0
2012-07-10 | 11:00 bis 12:00 | 0.00070176 | 0.034831 | 0 | 9.7825 | 0.10449 | 0 | 0.088818 | 9.6937 | 0
2012-07-10 | 12:00 bis 13:00 | 0.00076365 | 0.032795 | 0 | 10.6453 | 0.098386 | 0 | 0.083629 | 10.5617 | 0
2012-07-10 | 13:00 bis 14:00 | 0.00074965 | 0.033488 | 0 | 10.4502 | 0.10046 | 0 | 0.085395 | 10.3648 | 0
2012-07-10 | 14:00 bis 15:00 | 0.00069036 | 0.036865 | 0 | 9.6236 | 0.1106 | 0 | 0.094006 | 9.5296 | 0
2012-07-10 | 15:00 bis 16:00 | 0.00059178 | 0.039256 | 0 | 8.2495 | 0.11777 | 0 | 0.1001 | 8.1494 | 0
2012-07-10 | 16:00 bis 17:00 | 0.00044615 | 0.040334 | 0 | 6.2194 | 0.121 | 0 | 0.10285 | 6.1165 | 0
2012-07-10 | 17:00 bis 18:00 | 0.00025357 | 0.040174 | 0 | 3.5347 | 0.12052 | 0 | 0.10244 | 3.4323 | 0
2012-07-10 | 18:00 bis 19:00 | 7.4819e-05 | 0.039181 | 0 | 1.043 | 0.11754 | 0 | 0.099912 | 0.94307 | 0
2012-07-10 | 19:00 bis 20:00 | 3.4103e-05 | 0.03537 | 0 | 0.4754 | 0.10611 | 0 | 0.090194 | 0.3852 | 0
2012-07-10 | 20:00 bis 21:00 | 1.5106e-05 | 0.037318 | 0 | 0.21058 | 0.11196 | 0 | 0.095162 | 0.11541 | 0
2012-07-10 | 21:00 bis 22:00 | 5.1273e-07 | 0.037969 | 0 | 0.0071475 | 0.11391 | 0 | 0.0060754 | 0.0010721 | 0
2012-07-10 | 22:00 bis 23:00 | 0 | 0.036268 | 0 | 0 | 0.1088 | 0 | 0 | 0 | 0
2012-07-10 | 23:00 bis 00:00 | 0 | 0.036421 | 0 | 0 | 0.10926 | 0 | 0 | 0 | 0
2012-07-11 | 00:00 bis 01:00 | 0 | 0.046727 | 0 | 0 | 0.14018 | 0 | 0 | 0 | 0
2012-07-11 | 01:00 bis 02:00 | 0 | 0.053899 | 0 | 0 | 0.1617 | 0 | 0 | 0 | 0
2012-07-11 | 02:00 bis 03:00 | 0 | 0.055707 | 0 | 0 | 0.16712 | 0 | 0 | 0 | 0
2012-07-11 | 03:00 bis 04:00 | 0 | 0.058945 | 0 | 0 | 0.17683 | 0 | 0 | 0 | 0
2012-07-11 | 04:00 bis 05:00 | 0 | 0.061835 | 0 | 0 | 0.18551 | 0 | 0 | 0 | 0
2012-07-11 | 05:00 bis 06:00 | 3.1553e-07 | 0.059997 | 0 | 0.0043984 | 0.17999 | 0 | 0.0037387 | 0.00065977 | 0
2012-07-11 | 06:00 bis 07:00 | 1.0215e-05 | 0.044082 | 0 | 0.1424 | 0.13225 | 0 | 0.11241 | 0.02999 | 0
2012-07-11 | 07:00 bis 08:00 | 2.5663e-05 | 0.037138 | 0 | 0.35774 | 0.11141 | 0 | 0.094701 | 0.26304 | 0
2012-07-11 | 08:00 bis 09:00 | 0.00010093 | 0.03556 | 0 | 1.407 | 0.10668 | 0 | 0.090678 | 1.3163 | 0
2012-07-11 | 09:00 bis 10:00 | 0.00031217 | 0.033651 | 0 | 4.3517 | 0.10095 | 0 | 0.085809 | 4.2659 | 0
2012-07-11 | 10:00 bis 11:00 | 0.00050403 | 0.034179 | 0 | 7.0261 | 0.10254 | 0 | 0.087156 | 6.939 | 0
2012-07-11 | 11:00 bis 12:00 | 0.00067938 | 0.034831 | 0 | 9.4706 | 0.10449 | 0 | 0.088818 | 9.3818 | 0
2012-07-11 | 12:00 bis 13:00 | 0.0007469 | 0.032795 | 0 | 10.4118 | 0.098386 | 0 | 0.083629 | 10.3282 | 0
2012-07-11 | 13:00 bis 14:00 | 0.0007382 | 0.033488 | 0 | 10.2905 | 0.10046 | 0 | 0.085395 | 10.2051 | 0
2012-07-11 | 14:00 bis 15:00 | 0.00067946 | 0.036865 | 0 | 9.4717 | 0.1106 | 0 | 0.094006 | 9.3777 | 0
2012-07-11 | 15:00 bis 16:00 | 0.00057824 | 0.039256 | 0 | 8.0607 | 0.11777 | 0 | 0.1001 | 7.9606 | 0
2012-07-11 | 16:00 bis 17:00 | 0.00043815 | 0.040334 | 0 | 6.1078 | 0.121 | 0 | 0.10285 | 6.0049 | 0
2012-07-11 | 17:00 bis 18:00 | 0.00016239 | 0.040174 | 0 | 2.2637 | 0.12052 | 0 | 0.10244 | 2.1613 | 0
2012-07-11 | 18:00 bis 19:00 | 8.3233e-05 | 0.039181 | 0 | 1.1603 | 0.11754 | 0 | 0.099912 | 1.0604 | 0
2012-07-11 | 19:00 bis 20:00 | 5.928e-05 | 0.03537 | 0 | 0.82636 | 0.10611 | 0 | 0.090194 | 0.73616 | 0
2012-07-11 | 20:00 bis 21:00 | 1.9944e-05 | 0.037318 | 0 | 0.27802 | 0.11196 | 0 | 0.095162 | 0.18286 | 0
2012-07-11 | 21:00 bis 22:00 | 7.3623e-07 | 0.037969 | 0 | 0.010263 | 0.11391 | 0 | 0.0087236 | 0.0015395 | 0
2012-07-11 | 22:00 bis 23:00 | 0 | 0.036268 | 0 | 0 | 0.1088 | 0 | 0 | 0 | 0
2012-07-11 | 23:00 bis 00:00 | 0 | 0.036421 | 0 | 0 | 0.10926 | 0 | 0 | 0 | 0
2012-07-12 | 00:00 bis 01:00 | 0 | 0.046727 | 0 | 0 | 0.14018 | 0 | 0 | 0 | 0
2012-07-12 | 01:00 bis 02:00 | 0 | 0.053899 | 0 | 0 | 0.1617 | 0 | 0 | 0 | 0
2012-07-12 | 02:00 bis 03:00 | 0 | 0.055707 | 0 | 0 | 0.16712 | 0 | 0 | 0 | 0
2012-07-12 | 03:00 bis 04:00 | 0 | 0.058945 | 0 | 0 | 0.17683 | 0 | 0 | 0 | 0
2012-07-12 | 04:00 bis 05:00 | 0 | 0.061835 | 0 | 0 | 0.18551 | 0 | 0 | 0 | 0
2012-07-12 | 05:00 bis 06:00 | 1.3147e-07 | 0.059997 | 0 | 0.0018327 | 0.17999 | 0 | 0.0015578 | 0.0002749 | 0
2012-07-12 | 06:00 bis 07:00 | 1.1122e-05 | 0.044082 | 0 | 0.15505 | 0.13225 | 0 | 0.11241 | 0.042636 | 0
2012-07-12 | 07:00 bis 08:00 | 2.962e-05 | 0.037138 | 0 | 0.4129 | 0.11141 | 0 | 0.094701 | 0.3182 | 0
2012-07-12 | 08:00 bis 09:00 | 0.00010036 | 0.03556 | 0 | 1.3991 | 0.10668 | 0 | 0.090678 | 1.3084 | 0
2012-07-12 | 09:00 bis 10:00 | 0.00031104 | 0.033651 | 0 | 4.3359 | 0.10095 | 0 | 0.085809 | 4.2501 | 0
2012-07-12 | 10:00 bis 11:00 | 0.00049108 | 0.034179 | 0 | 6.8456 | 0.10254 | 0 | 0.087156 | 6.7585 | 0
2012-07-12 | 11:00 bis 12:00 | 0.00063429 | 0.034831 | 0 | 8.842 | 0.10449 | 0 | 0.088818 | 8.7532 | 0
2012-07-12 | 12:00 bis 13:00 | 0.00072137 | 0.032795 | 0 | 10.0559 | 0.098386 | 0 | 0.083629 | 9.9723 | 0
2012-07-12 | 13:00 bis 14:00 | 0.0006924 | 0.033488 | 0 | 9.652 | 0.10046 | 0 | 0.085395 | 9.5666 | 0
2012-07-12 | 14:00 bis 15:00 | 0.00053367 | 0.036865 | 0 | 7.4394 | 0.1106 | 0 | 0.094006 | 7.3454 | 0
2012-07-12 | 15:00 bis 16:00 | 0.00043878 | 0.039256 | 0 | 6.1166 | 0.11777 | 0 | 0.1001 | 6.0165 | 0
2012-07-12 | 16:00 bis 17:00 | 0.00038056 | 0.040334 | 0 | 5.3051 | 0.121 | 0 | 0.10285 | 5.2022 | 0
2012-07-12 | 17:00 bis 18:00 | 0.00019242 | 0.040174 | 0 | 2.6823 | 0.12052 | 0 | 0.10244 | 2.5799 | 0
2012-07-12 | 18:00 bis 19:00 | 0.00010226 | 0.039181 | 0 | 1.4255 | 0.11754 | 0 | 0.099912 | 1.3256 | 0
2012-07-12 | 19:00 bis 20:00 | 5.9792e-05 | 0.03537 | 0 | 0.83351 | 0.10611 | 0 | 0.090194 | 0.74331 | 0
2012-07-12 | 20:00 bis 21:00 | 1.0544e-05 | 0.037318 | 0 | 0.14698 | 0.11196 | 0 | 0.095162 | 0.05182 | 0
2012-07-12 | 21:00 bis 22:00 | 0 | 0.037969 | 0 | 0 | 0.11391 | 0 | 0 | 0 | 0
2012-07-12 | 22:00 bis 23:00 | 0 | 0.036268 | 0 | 0 | 0.1088 | 0 | 0 | 0 | 0
2012-07-12 | 23:00 bis 00:00 | 0 | 0.036421 | 0 | 0 | 0.10926 | 0 | 0 | 0 | 0
2012-07-13 | 00:00 bis 01:00 | 0 | 0.046727 | 0 | 0 | 0.14018 | 0 | 0 | 0 | 0
2012-07-13 | 01:00 bis 02:00 | 0 | 0.053899 | 0 | 0 | 0.1617 | 0 | 0 | 0 | 0
2012-07-13 | 02:00 bis 03:00 | 0 | 0.055707 | 0 | 0 | 0.16712 | 0 | 0 | 0 | 0
2012-07-13 | 03:00 bis 04:00 | 0 | 0.058945 | 0 | 0 | 0.17683 | 0 | 0 | 0 | 0
2012-07-13 | 04:00 bis 05:00 | 0 | 0.061835 | 0 | 0 | 0.18551 | 0 | 0 | 0 | 0
2012-07-13 | 05:00 bis 06:00 | 0 | 0.059997 | 0 | 0 | 0.17999 | 0 | 0 | 0 | 0
2012-07-13 | 06:00 bis 07:00 | 1.1306e-06 | 0.044082 | 0 | 0.015761 | 0.13225 | 0 | 0.013397 | 0.0023642 | 0
2012-07-13 | 07:00 bis 08:00 | 1.341e-05 | 0.037138 | 0 | 0.18693 | 0.11141 | 0 | 0.094701 | 0.092233 | 0
2012-07-13 | 08:00 bis 09:00 | 4.6133e-05 | 0.03556 | 0 | 0.64309 | 0.10668 | 0 | 0.090678 | 0.55241 | 0
2012-07-13 | 09:00 bis 10:00 | 0.00010635 | 0.033651 | 0 | 1.4825 | 0.10095 | 0 | 0.085809 | 1.3966 | 0
2012-07-13 | 10:00 bis 11:00 | 0.0001874 | 0.034179 | 0 | 2.6123 | 0.10254 | 0 | 0.087156 | 2.5252 | 0
2012-07-13 | 11:00 bis 12:00 | 0.00027202 | 0.034831 | 0 | 3.792 | 0.10449 | 0 | 0.088818 | 3.7032 | 0
2012-07-13 | 12:00 bis 13:00 | 0.00018996 | 0.032795 | 0 | 2.648 | 0.098386 | 0 | 0.083629 | 2.5644 | 0
2012-07-13 | 13:00 bis 14:00 | 0.00014276 | 0.033488 | 0 | 1.9901 | 0.10046 | 0 | 0.085395 | 1.9047 | 0
2012-07-13 | 14:00 bis 15:00 | 6.0805e-05 | 0.036865 | 0 | 0.84762 | 0.1106 | 0 | 0.094006 | 0.75361 | 0
2012-07-13 | 15:00 bis 16:00 | 0.00014592 | 0.039256 | 0 | 2.0341 | 0.11777 | 0 | 0.1001 | 1.934 | 0
2012-07-13 | 16:00 bis 17:00 | 0.00011848 | 0.040334 | 0 | 1.6516 | 0.121 | 0 | 0.10285 | 1.5488 | 0
2012-07-13 | 17:00 bis 18:00 | 0.00014379 | 0.040174 | 0 | 2.0044 | 0.12052 | 0 | 0.10244 | 1.902 | 0
2012-07-13 | 18:00 bis 19:00 | 0.00012203 | 0.039181 | 0 | 1.7011 | 0.11754 | 0 | 0.099912 | 1.6012 | 0
2012-07-13 | 19:00 bis 20:00 | 4.8749e-05 | 0.03537 | 0 | 0.67956 | 0.10611 | 0 | 0.090194 | 0.58937 | 0
2012-07-13 | 20:00 bis 21:00 | 8.1906e-06 | 0.037318 | 0 | 0.11418 | 0.11196 | 0 | 0.095162 | 0.019014 | 0
2012-07-13 | 21:00 bis 22:00 | 0 | 0.037969 | 0 | 0 | 0.11391 | 0 | 0 | 0 | 0
2012-07-13 | 22:00 bis 23:00 | 0 | 0.036268 | 0 | 0 | 0.1088 | 0 | 0 | 0 | 0
2012-07-13 | 23:00 bis 00:00 | 0 | 0.036421 | 0 | 0 | 0.10926 | 0 | 0 | 0 | 0
2012-07-14 | 00:00 bis 01:00 | 0 | 0.046727 | 0 | 0 | 0.14018 | 0 | 0 | 0 | 0
2012-07-14 | 01:00 bis 02:00 | 0 | 0.053899 | 0 | 0 | 0.1617 | 0 | 0 | 0 | 0
2012-07-14 | 02:00 bis 03:00 | 0 | 0.055707 | 0 | 0 | 0.16712 | 0 | 0 | 0 | 0
2012-07-14 | 03:00 bis 04:00 | 0 | 0.058945 | 0 | 0 | 0.17683 | 0 | 0 | 0 | 0
2012-07-14 | 04:00 bis 05:00 | 0 | 0.061835 | 0 | 0 | 0.18551 | 0 | 0 | 0 | 0
2012-07-14 | 05:00 bis 06:00 | 0 | 0.059997 | 0 | 0 | 0.17999 | 0 | 0 | 0 | 0
2012-07-14 | 06:00 bis 07:00 | 9.1503e-06 | 0.044082 | 0 | 0.12755 | 0.13225 | 0 | 0.10842 | 0.019133 | 0
2012-07-14 | 07:00 bis 08:00 | 6.5656e-05 | 0.037138 | 0 | 0.91524 | 0.11141 | 0 | 0.094701 | 0.82054 | 0
2012-07-14 | 08:00 bis 09:00 | 8.9176e-05 | 0.03556 | 0 | 1.2431 | 0.10668 | 0 | 0.090678 | 1.1524 | 0
2012-07-14 | 09:00 bis 10:00 | 0.00017497 | 0.033651 | 0 | 2.4391 | 0.10095 | 0 | 0.085809 | 2.3533 | 0
2012-07-14 | 10:00 bis 11:00 | 0.00037655 | 0.034179 | 0 | 5.2492 | 0.10254 | 0 | 0.087156 | 5.162 | 0
2012-07-14 | 11:00 bis 12:00 | 0.00034037 | 0.034831 | 0 | 4.7448 | 0.10449 | 0 | 0.088818 | 4.656 | 0
2012-07-14 | 12:00 bis 13:00 | 0.00051349 | 0.032795 | 0 | 7.1581 | 0.098386 | 0 | 0.083629 | 7.0745 | 0
2012-07-14 | 13:00 bis 14:00 | 0.00040462 | 0.033488 | 0 | 5.6405 | 0.10046 | 0 | 0.085395 | 5.5551 | 0
2012-07-14 | 14:00 bis 15:00 | 0.00048311 | 0.036865 | 0 | 6.7346 | 0.1106 | 0 | 0.094006 | 6.6406 | 0
2012-07-14 | 15:00 bis 16:00 | 0.00043113 | 0.039256 | 0 | 6.0099 | 0.11777 | 0 | 0.1001 | 5.9098 | 0
2012-07-14 | 16:00 bis 17:00 | 0.00026916 | 0.040334 | 0 | 3.7521 | 0.121 | 0 | 0.10285 | 3.6492 | 0
2012-07-14 | 17:00 bis 18:00 | 0.00021245 | 0.040174 | 0 | 2.9616 | 0.12052 | 0 | 0.10244 | 2.8592 | 0
2012-07-14 | 18:00 bis 19:00 | 9.9628e-05 | 0.039181 | 0 | 1.3888 | 0.11754 | 0 | 0.099912 | 1.2889 | 0
2012-07-14 | 19:00 bis 20:00 | 5.3876e-05 | 0.03537 | 0 | 0.75103 | 0.10611 | 0 | 0.090194 | 0.66084 | 0
2012-07-14 | 20:00 bis 21:00 | 1.3134e-05 | 0.037318 | 0 | 0.18309 | 0.11196 | 0 | 0.095162 | 0.087923 | 0
2012-07-14 | 21:00 bis 22:00 | 2.7609e-07 | 0.037969 | 0 | 0.0038486 | 0.11391 | 0 | 0.0032713 | 0.0005773 | 0
2012-07-14 | 22:00 bis 23:00 | 0 | 0.036268 | 0 | 0 | 0.1088 | 0 | 0 | 0 | 0
2012-07-14 | 23:00 bis 00:00 | 0 | 0.036421 | 0 | 0 | 0.10926 | 0 | 0 | 0 | 0
2012-07-15 | 00:00 bis 01:00 | 0 | 0.046727 | 0 | 0 | 0.14018 | 0 | 0 | 0 | 0
2012-07-15 | 01:00 bis 02:00 | 0 | 0.053899 | 0 | 0 | 0.1617 | 0 | 0 | 0 | 0
2012-07-15 | 02:00 bis 03:00 | 0 | 0.055707 | 0 | 0 | 0.16712 | 0 | 0 | 0 | 0
2012-07-15 | 03:00 bis 04:00 | 0 | 0.058945 | 0 | 0 | 0.17683 | 0 | 0 | 0 | 0
2012-07-15 | 04:00 bis 05:00 | 0 | 0.061835 | 0 | 0 | 0.18551 | 0 | 0 | 0 | 0
2012-07-15 | 05:00 bis 06:00 | 0 | 0.059997 | 0 | 0 | 0.17999 | 0 | 0 | 0 | 0
2012-07-15 | 06:00 bis 07:00 | 1.3265e-05 | 0.044082 | 0 | 0.18492 | 0.13225 | 0 | 0.11241 | 0.072508 | 0
2012-07-15 | 07:00 bis 08:00 | 3.3393e-05 | 0.037138 | 0 | 0.4655 | 0.11141 | 0 | 0.094701 | 0.3708 | 0
2012-07-15 | 08:00 bis 09:00 | 7.4688e-05 | 0.03556 | 0 | 1.0411 | 0.10668 | 0 | 0.090678 | 0.95047 | 0
2012-07-15 | 09:00 bis 10:00 | 0.00030314 | 0.033651 | 0 | 4.2258 | 0.10095 | 0 | 0.085809 | 4.14 | 0
2012-07-15 | 10:00 bis 11:00 | 0.00050905 | 0.034179 | 0 | 7.0962 | 0.10254 | 0 | 0.087156 | 7.009 | 0
2012-07-15 | 11:00 bis 12:00 | 0.00067541 | 0.034831 | 0 | 9.4152 | 0.10449 | 0 | 0.088818 | 9.3264 | 0
2012-07-15 | 12:00 bis 13:00 | 0.00069593 | 0.032795 | 0 | 9.7013 | 0.098386 | 0 | 0.083629 | 9.6177 | 0
2012-07-15 | 13:00 bis 14:00 | 0.00071722 | 0.033488 | 0 | 9.998 | 0.10046 | 0 | 0.085395 | 9.9126 | 0
2012-07-15 | 14:00 bis 15:00 | 0.00065815 | 0.036865 | 0 | 9.1746 | 0.1106 | 0 | 0.094006 | 9.0806 | 0
2012-07-15 | 15:00 bis 16:00 | 0.00056135 | 0.039256 | 0 | 7.8252 | 0.11777 | 0 | 0.1001 | 7.7251 | 0
2012-07-15 | 16:00 bis 17:00 | 0.00042461 | 0.040334 | 0 | 5.919 | 0.121 | 0 | 0.10285 | 5.8162 | 0
2012-07-15 | 17:00 bis 18:00 | 0.00024443 | 0.040174 | 0 | 3.4073 | 0.12052 | 0 | 0.10244 | 3.3049 | 0
2012-07-15 | 18:00 bis 19:00 | 8.0867e-05 | 0.039181 | 0 | 1.1273 | 0.11754 | 0 | 0.099912 | 1.0274 | 0
2012-07-15 | 19:00 bis 20:00 | 3.806e-05 | 0.03537 | 0 | 0.53056 | 0.10611 | 0 | 0.090194 | 0.44037 | 0
2012-07-15 | 20:00 bis 21:00 | 1.479e-05 | 0.037318 | 0 | 0.20618 | 0.11196 | 0 | 0.095162 | 0.11102 | 0
2012-07-15 | 21:00 bis 22:00 | 2.235e-07 | 0.037969 | 0 | 0.0031156 | 0.11391 | 0 | 0.0026482 | 0.00046733 | 0
2012-07-15 | 22:00 bis 23:00 | 0 | 0.036268 | 0 | 0 | 0.1088 | 0 | 0 | 0 | 0
2012-07-15 | 23:00 bis 00:00 | 0 | 0.036421 | 0 | 0 | 0.10926 | 0 | 0 | 0 | 0
2012-07-16 | 00:00 bis 01:00 | 0 | 0.046727 | 0 | 0 | 0.14018 | 0 | 0 | 0 | 0
2012-07-16 | 01:00 bis 02:00 | 0 | 0.053899 | 0 | 0 | 0.1617 | 0 | 0 | 0 | 0
2012-07-16 | 02:00 bis 03:00 | 0 | 0.055707 | 0 | 0 | 0.16712 | 0 | 0 | 0 | 0
2012-07-16 | 03:00 bis 04:00 | 0 | 0.058945 | 0 | 0 | 0.17683 | 0 | 0 | 0 | 0
2012-07-16 | 04:00 bis 05:00 | 0 | 0.061835 | 0 | 0 | 0.18551 | 0 | 0 | 0 | 0
2012-07-16 | 05:00 bis 06:00 | 0 | 0.059997 | 0 | 0 | 0.17999 | 0 | 0 | 0 | 0
2012-07-16 | 06:00 bis 07:00 | 1.0097e-05 | 0.044082 | 0 | 0.14075 | 0.13225 | 0 | 0.11241 | 0.028341 | 0
2012-07-16 | 07:00 bis 08:00 | 2.795e-05 | 0.037138 | 0 | 0.38963 | 0.11141 | 0 | 0.094701 | 0.29493 | 0
2012-07-16 | 08:00 bis 09:00 | 9.4868e-05 | 0.03556 | 0 | 1.3225 | 0.10668 | 0 | 0.090678 | 1.2318 | 0
2012-07-16 | 09:00 bis 10:00 | 0.00030419 | 0.033651 | 0 | 4.2405 | 0.10095 | 0 | 0.085809 | 4.1547 | 0
2012-07-16 | 10:00 bis 11:00 | 0.00049388 | 0.034179 | 0 | 6.8847 | 0.10254 | 0 | 0.087156 | 6.7975 | 0
2012-07-16 | 11:00 bis 12:00 | 0.00064462 | 0.034831 | 0 | 8.986 | 0.10449 | 0 | 0.088818 | 8.8972 | 0
2012-07-16 | 12:00 bis 13:00 | 0.00070407 | 0.032795 | 0 | 9.8148 | 0.098386 | 0 | 0.083629 | 9.7311 | 0
2012-07-16 | 13:00 bis 14:00 | 0.00069558 | 0.033488 | 0 | 9.6964 | 0.10046 | 0 | 0.085395 | 9.611 | 0
2012-07-16 | 14:00 bis 15:00 | 0.00064018 | 0.036865 | 0 | 8.9241 | 0.1106 | 0 | 0.094006 | 8.8301 | 0
2012-07-16 | 15:00 bis 16:00 | 0.00054787 | 0.039256 | 0 | 7.6373 | 0.11777 | 0 | 0.1001 | 7.5372 | 0
2012-07-16 | 16:00 bis 17:00 | 0.00041359 | 0.040334 | 0 | 5.7654 | 0.121 | 0 | 0.10285 | 5.6626 | 0
2012-07-16 | 17:00 bis 18:00 | 0.00024427 | 0.040174 | 0 | 3.4051 | 0.12052 | 0 | 0.10244 | 3.3027 | 0
2012-07-16 | 18:00 bis 19:00 | 9.9641e-05 | 0.039181 | 0 | 1.389 | 0.11754 | 0 | 0.099912 | 1.2891 | 0
2012-07-16 | 19:00 bis 20:00 | 5.878e-05 | 0.03537 | 0 | 0.81939 | 0.10611 | 0 | 0.090194 | 0.7292 | 0
2012-07-16 | 20:00 bis 21:00 | 1.6683e-05 | 0.037318 | 0 | 0.23257 | 0.11196 | 0 | 0.095162 | 0.13741 | 0
2012-07-16 | 21:00 bis 22:00 | 3.9441e-08 | 0.037969 | 0 | 0.00054981 | 0.11391 | 0 | 0.00046733 | 8.2471e-05 | 0
2012-07-16 | 22:00 bis 23:00 | 0 | 0.036268 | 0 | 0 | 0.1088 | 0 | 0 | 0 | 0
2012-07-16 | 23:00 bis 00:00 | 0 | 0.036421 | 0 | 0 | 0.10926 | 0 | 0 | 0 | 0
2012-07-17 | 00:00 bis 01:00 | 0 | 0.046727 | 0 | 0 | 0.14018 | 0 | 0 | 0 | 0
2012-07-17 | 01:00 bis 02:00 | 0 | 0.053899 | 0 | 0 | 0.1617 | 0 | 0 | 0 | 0
2012-07-17 | 02:00 bis 03:00 | 0 | 0.055707 | 0 | 0 | 0.16712 | 0 | 0 | 0 | 0
2012-07-17 | 03:00 bis 04:00 | 0 | 0.058945 | 0 | 0 | 0.17683 | 0 | 0 | 0 | 0
2012-07-17 | 04:00 bis 05:00 | 0 | 0.061835 | 0 | 0 | 0.18551 | 0 | 0 | 0 | 0
2012-07-17 | 05:00 bis 06:00 | 0 | 0.059997 | 0 | 0 | 0.17999 | 0 | 0 | 0 | 0
2012-07-17 | 06:00 bis 07:00 | 1.0465e-05 | 0.044082 | 0 | 0.14588 | 0.13225 | 0 | 0.11241 | 0.033472 | 0
2012-07-17 | 07:00 bis 08:00 | 3.2368e-05 | 0.037138 | 0 | 0.45121 | 0.11141 | 0 | 0.094701 | 0.35651 | 0
2012-07-17 | 08:00 bis 09:00 | 9.4895e-05 | 0.03556 | 0 | 1.3228 | 0.10668 | 0 | 0.090678 | 1.2322 | 0
2012-07-17 | 09:00 bis 10:00 | 0.00029903 | 0.033651 | 0 | 4.1684 | 0.10095 | 0 | 0.085809 | 4.0826 | 0
2012-07-17 | 10:00 bis 11:00 | 0.00048752 | 0.034179 | 0 | 6.796 | 0.10254 | 0 | 0.087156 | 6.7088 | 0
2012-07-17 | 11:00 bis 12:00 | 0.00064332 | 0.034831 | 0 | 8.9679 | 0.10449 | 0 | 0.088818 | 8.8791 | 0
2012-07-17 | 12:00 bis 13:00 | 0.00069208 | 0.032795 | 0 | 9.6476 | 0.098386 | 0 | 0.083629 | 9.564 | 0
2012-07-17 | 13:00 bis 14:00 | 0.00067361 | 0.033488 | 0 | 9.3901 | 0.10046 | 0 | 0.085395 | 9.3047 | 0
2012-07-17 | 14:00 bis 15:00 | 0.00063108 | 0.036865 | 0 | 8.7973 | 0.1106 | 0 | 0.094006 | 8.7032 | 0
2012-07-17 | 15:00 bis 16:00 | 0.00053968 | 0.039256 | 0 | 7.5232 | 0.11777 | 0 | 0.1001 | 7.4231 | 0
2012-07-17 | 16:00 bis 17:00 | 0.00023144 | 0.040334 | 0 | 3.2263 | 0.121 | 0 | 0.10285 | 3.1234 | 0
2012-07-17 | 17:00 bis 18:00 | 7.9408e-05 | 0.040174 | 0 | 1.1069 | 0.12052 | 0 | 0.10244 | 1.0045 | 0
2012-07-17 | 18:00 bis 19:00 | 3.8402e-05 | 0.039181 | 0 | 0.53533 | 0.11754 | 0 | 0.099912 | 0.43542 | 0
2012-07-17 | 19:00 bis 20:00 | 6.7049e-07 | 0.03537 | 0 | 0.0093467 | 0.10611 | 0 | 0.0079447 | 0.001402 | 0
2012-07-17 | 20:00 bis 21:00 | 0 | 0.037318 | 0 | 0 | 0.11196 | 0 | 0 | 0 | 0
2012-07-17 | 21:00 bis 22:00 | 0 | 0.037969 | 0 | 0 | 0.11391 | 0 | 0 | 0 | 0
2012-07-17 | 22:00 bis 23:00 | 0 | 0.036268 | 0 | 0 | 0.1088 | 0 | 0 | 0 | 0
2012-07-17 | 23:00 bis 00:00 | 0 | 0.036421 | 0 | 0 | 0.10926 | 0 | 0 | 0 | 0
2012-07-18 | 00:00 bis 01:00 | 0 | 0.046727 | 0 | 0 | 0.14018 | 0 | 0 | 0 | 0
2012-07-18 | 01:00 bis 02:00 | 0 | 0.053899 | 0 | 0 | 0.1617 | 0 | 0 | 0 | 0
2012-07-18 | 02:00 bis 03:00 | 0 | 0.055707 | 0 | 0 | 0.16712 | 0 | 0 | 0 | 0
2012-07-18 | 03:00 bis 04:00 | 0 | 0.058945 | 0 | 0 | 0.17683 | 0 | 0 | 0 | 0
2012-07-18 | 04:00 bis 05:00 | 0 | 0.061835 | 0 | 0 | 0.18551 | 0 | 0 | 0 | 0
2012-07-18 | 05:00 bis 06:00 | 0 | 0.059997 | 0 | 0 | 0.17999 | 0 | 0 | 0 | 0
2012-07-18 | 06:00 bis 07:00 | 6.4814e-06 | 0.044082 | 0 | 0.090351 | 0.13225 | 0 | 0.076799 | 0.013553 | 0
2012-07-18 | 07:00 bis 08:00 | 4.3819e-05 | 0.037138 | 0 | 0.61083 | 0.11141 | 0 | 0.094701 | 0.51613 | 0
2012-07-18 | 08:00 bis 09:00 | 9.6591e-05 | 0.03556 | 0 | 1.3465 | 0.10668 | 0 | 0.090678 | 1.2558 | 0
2012-07-18 | 09:00 bis 10:00 | 0.00025575 | 0.033651 | 0 | 3.5651 | 0.10095 | 0 | 0.085809 | 3.4793 | 0
2012-07-18 | 10:00 bis 11:00 | 0.00039977 | 0.034179 | 0 | 5.5728 | 0.10254 | 0 | 0.087156 | 5.4857 | 0
2012-07-18 | 11:00 bis 12:00 | 8.5718e-05 | 0.034831 | 0 | 1.1949 | 0.10449 | 0 | 0.088818 | 1.1061 | 0
2012-07-18 | 12:00 bis 13:00 | 8.3233e-05 | 0.032795 | 0 | 1.1603 | 0.098386 | 0 | 0.083629 | 1.0766 | 0
2012-07-18 | 13:00 bis 14:00 | 0.00031167 | 0.033488 | 0 | 4.3447 | 0.10046 | 0 | 0.085395 | 4.2594 | 0
2012-07-18 | 14:00 bis 15:00 | 0.00031336 | 0.036865 | 0 | 4.3682 | 0.1106 | 0 | 0.094006 | 4.2742 | 0
2012-07-18 | 15:00 bis 16:00 | 8.2786e-05 | 0.039256 | 0 | 1.154 | 0.11777 | 0 | 0.1001 | 1.0539 | 0
2012-07-18 | 16:00 bis 17:00 | 9.6893e-05 | 0.040334 | 0 | 1.3507 | 0.121 | 0 | 0.10285 | 1.2478 | 0
2012-07-18 | 17:00 bis 18:00 | 0.00026014 | 0.040174 | 0 | 3.6263 | 0.12052 | 0 | 0.10244 | 3.5239 | 0
2012-07-18 | 18:00 bis 19:00 | 8.5942e-05 | 0.039181 | 0 | 1.198 | 0.11754 | 0 | 0.099912 | 1.0981 | 0
2012-07-18 | 19:00 bis 20:00 | 4.0545e-05 | 0.03537 | 0 | 0.5652 | 0.10611 | 0 | 0.090194 | 0.47501 | 0
2012-07-18 | 20:00 bis 21:00 | 1.387e-05 | 0.037318 | 0 | 0.19335 | 0.11196 | 0 | 0.095162 | 0.098186 | 0
2012-07-18 | 21:00 bis 22:00 | 0 | 0.037969 | 0 | 0 | 0.11391 | 0 | 0 | 0 | 0
2012-07-18 | 22:00 bis 23:00 | 0 | 0.036268 | 0 | 0 | 0.1088 | 0 | 0 | 0 | 0
2012-07-18 | 23:00 bis 00:00 | 0 | 0.036421 | 0 | 0 | 0.10926 | 0 | 0 | 0 | 0
2012-07-19 | 00:00 bis 01:00 | 0 | 0.046727 | 0 | 0 | 0.14018 | 0 | 0 | 0 | 0
2012-07-19 | 01:00 bis 02:00 | 0 | 0.053899 | 0 | 0 | 0.1617 | 0 | 0 | 0 | 0
2012-07-19 | 02:00 bis 03:00 | 0 | 0.055707 | 0 | 0 | 0.16712 | 0 | 0 | 0 | 0
2012-07-19 | 03:00 bis 04:00 | 0 | 0.058945 | 0 | 0 | 0.17683 | 0 | 0 | 0 | 0
2012-07-19 | 04:00 bis 05:00 | 0 | 0.061835 | 0 | 0 | 0.18551 | 0 | 0 | 0 | 0
2012-07-19 | 05:00 bis 06:00 | 0 | 0.059997 | 0 | 0 | 0.17999 | 0 | 0 | 0 | 0
2012-07-19 | 06:00 bis 07:00 | 1.0478e-05 | 0.044082 | 0 | 0.14606 | 0.13225 | 0 | 0.11241 | 0.033655 | 0
2012-07-19 | 07:00 bis 08:00 | 4.2478e-05 | 0.037138 | 0 | 0.59214 | 0.11141 | 0 | 0.094701 | 0.49744 | 0
2012-07-19 | 08:00 bis 09:00 | 8.652e-05 | 0.03556 | 0 | 1.2061 | 0.10668 | 0 | 0.090678 | 1.1154 | 0
2012-07-19 | 09:00 bis 10:00 | 0.00013846 | 0.033651 | 0 | 1.9302 | 0.10095 | 0 | 0.085809 | 1.8444 | 0
2012-07-19 | 10:00 bis 11:00 | 0.0003831 | 0.034179 | 0 | 5.3404 | 0.10254 | 0 | 0.087156 | 5.2533 | 0
2012-07-19 | 11:00 bis 12:00 | 0.00064845 | 0.034831 | 0 | 9.0394 | 0.10449 | 0 | 0.088818 | 8.9505 | 0
2012-07-19 | 12:00 bis 13:00 | 0.00019434 | 0.032795 | 0 | 2.7091 | 0.098386 | 0 | 0.083629 | 2.6254 | 0
2012-07-19 | 13:00 bis 14:00 | 0.00028016 | 0.033488 | 0 | 3.9055 | 0.10046 | 0 | 0.085395 | 3.8201 | 0
2012-07-19 | 14:00 bis 15:00 | 0.00033197 | 0.036865 | 0 | 4.6277 | 0.1106 | 0 | 0.094006 | 4.5337 | 0
2012-07-19 | 15:00 bis 16:00 | 0.00029454 | 0.039256 | 0 | 4.1059 | 0.11777 | 0 | 0.1001 | 4.0058 | 0
2012-07-19 | 16:00 bis 17:00 | 0.00043491 | 0.040334 | 0 | 6.0627 | 0.121 | 0 | 0.10285 | 5.9599 | 0
2012-07-19 | 17:00 bis 18:00 | 0.00025138 | 0.040174 | 0 | 3.5043 | 0.12052 | 0 | 0.10244 | 3.4018 | 0
2012-07-19 | 18:00 bis 19:00 | 9.2002e-05 | 0.039181 | 0 | 1.2825 | 0.11754 | 0 | 0.099912 | 1.1826 | 0
2012-07-19 | 19:00 bis 20:00 | 4.0124e-05 | 0.03537 | 0 | 0.55934 | 0.10611 | 0 | 0.090194 | 0.46914 | 0
2012-07-19 | 20:00 bis 21:00 | 7.1388e-06 | 0.037318 | 0 | 0.099515 | 0.11196 | 0 | 0.084588 | 0.014927 | 0
2012-07-19 | 21:00 bis 22:00 | 0 | 0.037969 | 0 | 0 | 0.11391 | 0 | 0 | 0 | 0
2012-07-19 | 22:00 bis 23:00 | 0 | 0.036268 | 0 | 0 | 0.1088 | 0 | 0 | 0 | 0
2012-07-19 | 23:00 bis 00:00 | 0 | 0.036421 | 0 | 0 | 0.10926 | 0 | 0 | 0 | 0
2012-07-20 | 00:00 bis 01:00 | 0 | 0.046727 | 0 | 0 | 0.14018 | 0 | 0 | 0 | 0
2012-07-20 | 01:00 bis 02:00 | 0 | 0.053899 | 0 | 0 | 0.1617 | 0 | 0 | 0 | 0
2012-07-20 | 02:00 bis 03:00 | 0 | 0.055707 | 0 | 0 | 0.16712 | 0 | 0 | 0 | 0
2012-07-20 | 03:00 bis 04:00 | 0 | 0.058945 | 0 | 0 | 0.17683 | 0 | 0 | 0 | 0
2012-07-20 | 04:00 bis 05:00 | 0 | 0.061835 | 0 | 0 | 0.18551 | 0 | 0 | 0 | 0
2012-07-20 | 05:00 bis 06:00 | 0 | 0.059997 | 0 | 0 | 0.17999 | 0 | 0 | 0 | 0
2012-07-20 | 06:00 bis 07:00 | 9.6104e-06 | 0.044082 | 0 | 0.13397 | 0.13225 | 0 | 0.11241 | 0.02156 | 0
2012-07-20 | 07:00 bis 08:00 | 3.8836e-05 | 0.037138 | 0 | 0.54138 | 0.11141 | 0 | 0.094701 | 0.44667 | 0
2012-07-20 | 08:00 bis 09:00 | 8.7191e-05 | 0.03556 | 0 | 1.2154 | 0.10668 | 0 | 0.090678 | 1.1248 | 0
2012-07-20 | 09:00 bis 10:00 | 0.00025036 | 0.033651 | 0 | 3.49 | 0.10095 | 0 | 0.085809 | 3.4042 | 0
2012-07-20 | 10:00 bis 11:00 | 0.00040729 | 0.034179 | 0 | 5.6777 | 0.10254 | 0 | 0.087156 | 5.5905 | 0
2012-07-20 | 11:00 bis 12:00 | 0.00048255 | 0.034831 | 0 | 6.7267 | 0.10449 | 0 | 0.088818 | 6.6379 | 0
2012-07-20 | 12:00 bis 13:00 | 0.00063927 | 0.032795 | 0 | 8.9114 | 0.098386 | 0 | 0.083629 | 8.8278 | 0
2012-07-20 | 13:00 bis 14:00 | 0.00060289 | 0.033488 | 0 | 8.4043 | 0.10046 | 0 | 0.085395 | 8.3189 | 0
2012-07-20 | 14:00 bis 15:00 | 0.00055977 | 0.036865 | 0 | 7.8032 | 0.1106 | 0 | 0.094006 | 7.7092 | 0
2012-07-20 | 15:00 bis 16:00 | 0.00054965 | 0.039256 | 0 | 7.6621 | 0.11777 | 0 | 0.1001 | 7.562 | 0
2012-07-20 | 16:00 bis 17:00 | 0.00037757 | 0.040334 | 0 | 5.2633 | 0.121 | 0 | 0.10285 | 5.1604 | 0
2012-07-20 | 17:00 bis 18:00 | 0.00024895 | 0.040174 | 0 | 3.4704 | 0.12052 | 0 | 0.10244 | 3.3679 | 0
2012-07-20 | 18:00 bis 19:00 | 9.5158e-05 | 0.039181 | 0 | 1.3265 | 0.11754 | 0 | 0.099912 | 1.2266 | 0
2012-07-20 | 19:00 bis 20:00 | 3.6943e-05 | 0.03537 | 0 | 0.51498 | 0.10611 | 0 | 0.090194 | 0.42479 | 0
2012-07-20 | 20:00 bis 21:00 | 1.2174e-05 | 0.037318 | 0 | 0.16971 | 0.11196 | 0 | 0.095162 | 0.074545 | 0
2012-07-20 | 21:00 bis 22:00 | 0 | 0.037969 | 0 | 0 | 0.11391 | 0 | 0 | 0 | 0
2012-07-20 | 22:00 bis 23:00 | 0 | 0.036268 | 0 | 0 | 0.1088 | 0 | 0 | 0 | 0
2012-07-20 | 23:00 bis 00:00 | 0 | 0.036421 | 0 | 0 | 0.10926 | 0 | 0 | 0 | 0
2012-07-21 | 00:00 bis 01:00 | 0 | 0.046727 | 0 | 0 | 0.14018 | 0 | 0 | 0 | 0
2012-07-21 | 01:00 bis 02:00 | 0 | 0.053899 | 0 | 0 | 0.1617 | 0 | 0 | 0 | 0
2012-07-21 | 02:00 bis 03:00 | 0 | 0.055707 | 0 | 0 | 0.16712 | 0 | 0 | 0 | 0
2012-07-21 | 03:00 bis 04:00 | 0 | 0.058945 | 0 | 0 | 0.17683 | 0 | 0 | 0 | 0
2012-07-21 | 04:00 bis 05:00 | 0 | 0.061835 | 0 | 0 | 0.18551 | 0 | 0 | 0 | 0
2012-07-21 | 05:00 bis 06:00 | 0 | 0.059997 | 0 | 0 | 0.17999 | 0 | 0 | 0 | 0
2012-07-21 | 06:00 bis 07:00 | 8.1774e-06 | 0.044082 | 0 | 0.11399 | 0.13225 | 0 | 0.096894 | 0.017099 | 0
2012-07-21 | 07:00 bis 08:00 | 2.4848e-05 | 0.037138 | 0 | 0.34638 | 0.11141 | 0 | 0.094701 | 0.25168 | 0
2012-07-21 | 08:00 bis 09:00 | 9.2568e-05 | 0.03556 | 0 | 1.2904 | 0.10668 | 0 | 0.090678 | 1.1997 | 0
2012-07-21 | 09:00 bis 10:00 | 0.00030405 | 0.033651 | 0 | 4.2385 | 0.10095 | 0 | 0.085809 | 4.1526 | 0
2012-07-21 | 10:00 bis 11:00 | 0.00050066 | 0.034179 | 0 | 6.9792 | 0.10254 | 0 | 0.087156 | 6.8921 | 0
2012-07-21 | 11:00 bis 12:00 | 0.0006236 | 0.034831 | 0 | 8.693 | 0.10449 | 0 | 0.088818 | 8.6042 | 0
2012-07-21 | 12:00 bis 13:00 | 0.00069804 | 0.032795 | 0 | 9.7306 | 0.098386 | 0 | 0.083629 | 9.647 | 0
2012-07-21 | 13:00 bis 14:00 | 0.00072987 | 0.033488 | 0 | 10.1743 | 0.10046 | 0 | 0.085395 | 10.0889 | 0
2012-07-21 | 14:00 bis 15:00 | 0.00063953 | 0.036865 | 0 | 8.9151 | 0.1106 | 0 | 0.094006 | 8.8211 | 0
2012-07-21 | 15:00 bis 16:00 | 0.00055777 | 0.039256 | 0 | 7.7753 | 0.11777 | 0 | 0.1001 | 7.6752 | 0
2012-07-21 | 16:00 bis 17:00 | 0.00038284 | 0.040334 | 0 | 5.3368 | 0.121 | 0 | 0.10285 | 5.2339 | 0
2012-07-21 | 17:00 bis 18:00 | 0.00023927 | 0.040174 | 0 | 3.3355 | 0.12052 | 0 | 0.10244 | 3.233 | 0
2012-07-21 | 18:00 bis 19:00 | 7.0008e-05 | 0.039181 | 0 | 0.9759 | 0.11754 | 0 | 0.099912 | 0.87599 | 0
2012-07-21 | 19:00 bis 20:00 | 3.1093e-05 | 0.03537 | 0 | 0.43343 | 0.10611 | 0 | 0.090194 | 0.34324 | 0
2012-07-21 | 20:00 bis 21:00 | 1.1845e-05 | 0.037318 | 0 | 0.16512 | 0.11196 | 0 | 0.095162 | 0.069963 | 0
2012-07-21 | 21:00 bis 22:00 | 0 | 0.037969 | 0 | 0 | 0.11391 | 0 | 0 | 0 | 0
2012-07-21 | 22:00 bis 23:00 | 0 | 0.036268 | 0 | 0 | 0.1088 | 0 | 0 | 0 | 0
2012-07-21 | 23:00 bis 00:00 | 0 | 0.036421 | 0 | 0 | 0.10926 | 0 | 0 | 0 | 0
2012-07-22 | 00:00 bis 01:00 | 0 | 0.097092 | 0 | 0 | 0.29128 | 0 | 0 | 0 | 0
2012-07-22 | 01:00 bis 02:00 | 0 | 0.087273 | 0 | 0 | 0.26182 | 0 | 0 | 0 | 0
2012-07-22 | 02:00 bis 03:00 | 0 | 0.07974 | 0 | 0 | 0.23922 | 0 | 0 | 0 | 0
2012-07-22 | 03:00 bis 04:00 | 0 | 0.07508 | 0 | 0 | 0.22524 | 0 | 0 | 0 | 0
2012-07-22 | 04:00 bis 05:00 | 0 | 0.075509 | 0 | 0 | 0.22653 | 0 | 0 | 0 | 0
2012-07-22 | 05:00 bis 06:00 | 0 | 0.08126 | 0 | 0 | 0.24378 | 0 | 0 | 0 | 0
2012-07-22 | 06:00 bis 07:00 | 8.9794e-06 | 0.092279 | 0 | 0.12517 | 0.27684 | 0 | 0.1064 | 0.018776 | 0
2012-07-22 | 07:00 bis 08:00 | 2.5571e-05 | 0.10557 | 0 | 0.35646 | 0.3167 | 0 | 0.2692 | 0.087259 | 0
2012-07-22 | 08:00 bis 09:00 | 9.3527e-05 | 0.13101 | 0 | 1.3038 | 0.39302 | 0 | 0.33406 | 0.96971 | 0
2012-07-22 | 09:00 bis 10:00 | 0.00030772 | 0.15356 | 0 | 4.2896 | 0.46068 | 0 | 0.39158 | 3.898 | 0
2012-07-22 | 10:00 bis 11:00 | 0.00049321 | 0.16292 | 0 | 6.8753 | 0.48875 | 0 | 0.41543 | 6.4599 | 0
2012-07-22 | 11:00 bis 12:00 | 0.00063254 | 0.16997 | 0 | 8.8176 | 0.50992 | 0 | 0.43343 | 8.3842 | 0
2012-07-22 | 12:00 bis 13:00 | 0.00068878 | 0.16504 | 0 | 9.6016 | 0.49511 | 0 | 0.42085 | 9.1808 | 0
2012-07-22 | 13:00 bis 14:00 | 0.00061812 | 0.15109 | 0 | 8.6166 | 0.45328 | 0 | 0.38529 | 8.2313 | 0
2012-07-22 | 14:00 bis 15:00 | 0.00061781 | 0.13842 | 0 | 8.6123 | 0.41526 | 0 | 0.35297 | 8.2594 | 0
2012-07-22 | 15:00 bis 16:00 | 0.00052129 | 0.12908 | 0 | 7.2668 | 0.38723 | 0 | 0.32915 | 6.9376 | 0
2012-07-22 | 16:00 bis 17:00 | 0.00038924 | 0.13056 | 0 | 5.426 | 0.39168 | 0 | 0.33292 | 5.0931 | 0
2012-07-22 | 17:00 bis 18:00 | 0.00011619 | 0.13592 | 0 | 1.6197 | 0.40775 | 0 | 0.34659 | 1.2731 | 0
2012-07-22 | 18:00 bis 19:00 | 9.5841e-06 | 0.14416 | 0 | 0.1336 | 0.43248 | 0 | 0.11356 | 0.02004 | 0
2012-07-22 | 19:00 bis 20:00 | 0 | 0.15149 | 0 | 0 | 0.45447 | 0 | 0 | 0 | 0
2012-07-22 | 20:00 bis 21:00 | 0 | 0.15672 | 0 | 0 | 0.47016 | 0 | 0 | 0 | 0
2012-07-22 | 21:00 bis 22:00 | 0 | 0.14367 | 0 | 0 | 0.43101 | 0 | 0 | 0 | 0
2012-07-22 | 22:00 bis 23:00 | 0 | 0.12176 | 0 | 0 | 0.36529 | 0 | 0 | 0 | 0
2012-07-22 | 23:00 bis 00:00 | 0 | 0.098597 | 0 | 0 | 0.29579 | 0 | 0 | 0 | 0
2012-07-23 | 00:00 bis 01:00 | 0 | 0.079928 | 0 | 0 | 0.23978 | 0 | 0 | 0 | 0
2012-07-23 | 01:00 bis 02:00 | 0 | 0.06922 | 0 | 0 | 0.20766 | 0 | 0 | 0 | 0
2012-07-23 | 02:00 bis 03:00 | 0 | 0.065538 | 0 | 0 | 0.19661 | 0 | 0 | 0 | 0
2012-07-23 | 03:00 bis 04:00 | 0 | 0.065494 | 0 | 0 | 0.19648 | 0 | 0 | 0 | 0
2012-07-23 | 04:00 bis 05:00 | 0 | 0.071075 | 0 | 0 | 0.21323 | 0 | 0 | 0 | 0
2012-07-23 | 05:00 bis 06:00 | 0 | 0.083329 | 0 | 0 | 0.24999 | 0 | 0 | 0 | 0
2012-07-23 | 06:00 bis 07:00 | 2.2613e-06 | 0.10252 | 0 | 0.031522 | 0.30755 | 0 | 0.026794 | 0.0047283 | 0
2012-07-23 | 07:00 bis 08:00 | 9.3606e-06 | 0.11427 | 0 | 0.13049 | 0.34281 | 0 | 0.11091 | 0.019573 | 0
2012-07-23 | 08:00 bis 09:00 | 1.6605e-05 | 0.11904 | 0 | 0.23147 | 0.35713 | 0 | 0.19675 | 0.03472 | 0
2012-07-23 | 09:00 bis 10:00 | 2.5939e-05 | 0.11604 | 0 | 0.36159 | 0.34811 | 0 | 0.29589 | 0.065696 | 0
2012-07-23 | 10:00 bis 11:00 | 3.4116e-05 | 0.11393 | 0 | 0.47558 | 0.34179 | 0 | 0.29052 | 0.18506 | 0
2012-07-23 | 11:00 bis 12:00 | 7.2913e-05 | 0.11807 | 0 | 1.0164 | 0.35421 | 0 | 0.30108 | 0.71533 | 0
2012-07-23 | 12:00 bis 13:00 | 0.00031887 | 0.12376 | 0 | 4.445 | 0.37127 | 0 | 0.31558 | 4.1294 | 0
2012-07-23 | 13:00 bis 14:00 | 0.00041978 | 0.12178 | 0 | 5.8518 | 0.36533 | 0 | 0.31053 | 5.5412 | 0
2012-07-23 | 14:00 bis 15:00 | 0.00049171 | 0.1152 | 0 | 6.8544 | 0.34561 | 0 | 0.29377 | 6.5607 | 0
2012-07-23 | 15:00 bis 16:00 | 0.00046226 | 0.11058 | 0 | 6.4439 | 0.33174 | 0 | 0.28198 | 6.1619 | 0
2012-07-23 | 16:00 bis 17:00 | 0.00033268 | 0.10901 | 0 | 4.6376 | 0.32704 | 0 | 0.27798 | 4.3596 | 0
2012-07-23 | 17:00 bis 18:00 | 0.00014543 | 0.11645 | 0 | 2.0273 | 0.34934 | 0 | 0.29694 | 1.7304 | 0
2012-07-23 | 18:00 bis 19:00 | 9.6328e-05 | 0.13282 | 0 | 1.3428 | 0.39845 | 0 | 0.33868 | 1.0041 | 0
2012-07-23 | 19:00 bis 20:00 | 4.2859e-05 | 0.13871 | 0 | 0.59746 | 0.41612 | 0 | 0.3537 | 0.24375 | 0
2012-07-23 | 20:00 bis 21:00 | 1.0031e-05 | 0.14635 | 0 | 0.13983 | 0.43904 | 0 | 0.11886 | 0.020975 | 0
2012-07-23 | 21:00 bis 22:00 | 0 | 0.14328 | 0 | 0 | 0.42984 | 0 | 0 | 0 | 0
2012-07-23 | 22:00 bis 23:00 | 0 | 0.12506 | 0 | 0 | 0.37519 | 0 | 0 | 0 | 0
2012-07-23 | 23:00 bis 00:00 | 0 | 0.098434 | 0 | 0 | 0.2953 | 0 | 0 | 0 | 0
2012-07-24 | 00:00 bis 01:00 | 0 | 0.079928 | 0 | 0 | 0.23978 | 0 | 0 | 0 | 0
2012-07-24 | 01:00 bis 02:00 | 0 | 0.06922 | 0 | 0 | 0.20766 | 0 | 0 | 0 | 0
2012-07-24 | 02:00 bis 03:00 | 0 | 0.065538 | 0 | 0 | 0.19661 | 0 | 0 | 0 | 0
2012-07-24 | 03:00 bis 04:00 | 0 | 0.065494 | 0 | 0 | 0.19648 | 0 | 0 | 0 | 0
2012-07-24 | 04:00 bis 05:00 | 0 | 0.071075 | 0 | 0 | 0.21323 | 0 | 0 | 0 | 0
2012-07-24 | 05:00 bis 06:00 | 0 | 0.083329 | 0 | 0 | 0.24999 | 0 | 0 | 0 | 0
2012-07-24 | 06:00 bis 07:00 | 7.7041e-06 | 0.10252 | 0 | 0.1074 | 0.30755 | 0 | 0.091286 | 0.016109 | 0
2012-07-24 | 07:00 bis 08:00 | 3.81e-05 | 0.11427 | 0 | 0.53111 | 0.34281 | 0 | 0.29139 | 0.23972 | 0
2012-07-24 | 08:00 bis 09:00 | 6.9731e-05 | 0.11904 | 0 | 0.97206 | 0.35713 | 0 | 0.30356 | 0.6685 | 0
2012-07-24 | 09:00 bis 10:00 | 0.00016196 | 0.11604 | 0 | 2.2577 | 0.34811 | 0 | 0.29589 | 1.9618 | 0
2012-07-24 | 10:00 bis 11:00 | 0.00025154 | 0.11393 | 0 | 3.5065 | 0.34179 | 0 | 0.29052 | 3.216 | 0
2012-07-24 | 11:00 bis 12:00 | 0.00028706 | 0.11807 | 0 | 4.0017 | 0.35421 | 0 | 0.30108 | 3.7006 | 0
2012-07-24 | 12:00 bis 13:00 | 0.00050342 | 0.12376 | 0 | 7.0177 | 0.37127 | 0 | 0.31558 | 6.7021 | 0
2012-07-24 | 13:00 bis 14:00 | 0.00036754 | 0.12178 | 0 | 5.1235 | 0.36533 | 0 | 0.31053 | 4.8129 | 0
2012-07-24 | 14:00 bis 15:00 | 0.00060075 | 0.1152 | 0 | 8.3745 | 0.34561 | 0 | 0.29377 | 8.0807 | 0
2012-07-24 | 15:00 bis 16:00 | 0.00057598 | 0.11058 | 0 | 8.0292 | 0.33174 | 0 | 0.28198 | 7.7472 | 0
2012-07-24 | 16:00 bis 17:00 | 0.00041951 | 0.10901 | 0 | 5.8479 | 0.32704 | 0 | 0.27798 | 5.5699 | 0
2012-07-24 | 17:00 bis 18:00 | 0.00024786 | 0.11645 | 0 | 3.4552 | 0.34934 | 0 | 0.29694 | 3.1582 | 0
2012-07-24 | 18:00 bis 19:00 | 9.6131e-05 | 0.13282 | 0 | 1.3401 | 0.39845 | 0 | 0.33868 | 1.0014 | 0
2012-07-24 | 19:00 bis 20:00 | 3.9362e-05 | 0.13871 | 0 | 0.54871 | 0.41612 | 0 | 0.3537 | 0.19501 | 0
2012-07-24 | 20:00 bis 21:00 | 5.2588e-06 | 0.14635 | 0 | 0.073307 | 0.43904 | 0 | 0.062311 | 0.010996 | 0
2012-07-24 | 21:00 bis 22:00 | 0 | 0.14328 | 0 | 0 | 0.42984 | 0 | 0 | 0 | 0
2012-07-24 | 22:00 bis 23:00 | 0 | 0.12506 | 0 | 0 | 0.37519 | 0 | 0 | 0 | 0
2012-07-24 | 23:00 bis 00:00 | 0 | 0.098434 | 0 | 0 | 0.2953 | 0 | 0 | 0 | 0
2012-07-25 | 00:00 bis 01:00 | 0 | 0.079928 | 0 | 0 | 0.23978 | 0 | 0 | 0 | 0
2012-07-25 | 01:00 bis 02:00 | 0 | 0.06922 | 0 | 0 | 0.20766 | 0 | 0 | 0 | 0
2012-07-25 | 02:00 bis 03:00 | 0 | 0.065538 | 0 | 0 | 0.19661 | 0 | 0 | 0 | 0
2012-07-25 | 03:00 bis 04:00 | 0 | 0.065494 | 0 | 0 | 0.19648 | 0 | 0 | 0 | 0
2012-07-25 | 04:00 bis 05:00 | 0 | 0.071075 | 0 | 0 | 0.21323 | 0 | 0 | 0 | 0
2012-07-25 | 05:00 bis 06:00 | 0 | 0.083329 | 0 | 0 | 0.24999 | 0 | 0 | 0 | 0
2012-07-25 | 06:00 bis 07:00 | 5.548e-06 | 0.10252 | 0 | 0.077339 | 0.30755 | 0 | 0.065738 | 0.011601 | 0
2012-07-25 | 07:00 bis 08:00 | 4.5239e-05 | 0.11427 | 0 | 0.63063 | 0.34281 | 0 | 0.29139 | 0.33924 | 0
2012-07-25 | 08:00 bis 09:00 | 8.485e-05 | 0.11904 | 0 | 1.1828 | 0.35713 | 0 | 0.30356 | 0.87926 | 0
2012-07-25 | 09:00 bis 10:00 | 0.00020136 | 0.11604 | 0 | 2.8069 | 0.34811 | 0 | 0.29589 | 2.511 | 0
2012-07-25 | 10:00 bis 11:00 | 0.00015991 | 0.11393 | 0 | 2.2291 | 0.34179 | 0 | 0.29052 | 1.9386 | 0
2012-07-25 | 11:00 bis 12:00 | 0.00044647 | 0.11807 | 0 | 6.2238 | 0.35421 | 0 | 0.30108 | 5.9227 | 0
2012-07-25 | 12:00 bis 13:00 | 0.00047104 | 0.12376 | 0 | 6.5663 | 0.37127 | 0 | 0.31558 | 6.2507 | 0
2012-07-25 | 13:00 bis 14:00 | 0.00054727 | 0.12178 | 0 | 7.6289 | 0.36533 | 0 | 0.31053 | 7.3184 | 0
2012-07-25 | 14:00 bis 15:00 | 0.00048272 | 0.1152 | 0 | 6.7291 | 0.34561 | 0 | 0.29377 | 6.4353 | 0
2012-07-25 | 15:00 bis 16:00 | 0.00055483 | 0.11058 | 0 | 7.7343 | 0.33174 | 0 | 0.28198 | 7.4523 | 0
2012-07-25 | 16:00 bis 17:00 | 0.00049501 | 0.10901 | 0 | 6.9004 | 0.32704 | 0 | 0.27798 | 6.6224 | 0
2012-07-25 | 17:00 bis 18:00 | 0.00018053 | 0.11645 | 0 | 2.5166 | 0.34934 | 0 | 0.29694 | 2.2197 | 0
2012-07-25 | 18:00 bis 19:00 | 0.00012952 | 0.13282 | 0 | 1.8056 | 0.39845 | 0 | 0.33868 | 1.4669 | 0
2012-07-25 | 19:00 bis 20:00 | 7.0757e-05 | 0.13871 | 0 | 0.98635 | 0.41612 | 0 | 0.3537 | 0.63265 | 0
2012-07-25 | 20:00 bis 21:00 | 1.1832e-05 | 0.14635 | 0 | 0.16494 | 0.43904 | 0 | 0.1402 | 0.024741 | 0
2012-07-25 | 21:00 bis 22:00 | 0 | 0.14328 | 0 | 0 | 0.42984 | 0 | 0 | 0 | 0
2012-07-25 | 22:00 bis 23:00 | 0 | 0.12506 | 0 | 0 | 0.37519 | 0 | 0 | 0 | 0
2012-07-25 | 23:00 bis 00:00 | 0 | 0.098434 | 0 | 0 | 0.2953 | 0 | 0 | 0 | 0
2012-07-26 | 00:00 bis 01:00 | 0 | 0.079928 | 0 | 0 | 0.23978 | 0 | 0 | 0 | 0
2012-07-26 | 01:00 bis 02:00 | 0 | 0.06922 | 0 | 0 | 0.20766 | 0 | 0 | 0 | 0
2012-07-26 | 02:00 bis 03:00 | 0 | 0.065538 | 0 | 0 | 0.19661 | 0 | 0 | 0 | 0
2012-07-26 | 03:00 bis 04:00 | 0 | 0.065494 | 0 | 0 | 0.19648 | 0 | 0 | 0 | 0
2012-07-26 | 04:00 bis 05:00 | 0 | 0.071075 | 0 | 0 | 0.21323 | 0 | 0 | 0 | 0
2012-07-26 | 05:00 bis 06:00 | 0 | 0.083329 | 0 | 0 | 0.24999 | 0 | 0 | 0 | 0
2012-07-26 | 06:00 bis 07:00 | 6.9021e-06 | 0.10252 | 0 | 0.096216 | 0.30755 | 0 | 0.081784 | 0.014432 | 0
2012-07-26 | 07:00 bis 08:00 | 2.185e-05 | 0.11427 | 0 | 0.30459 | 0.34281 | 0 | 0.2589 | 0.045689 | 0
2012-07-26 | 08:00 bis 09:00 | 0.00010035 | 0.11904 | 0 | 1.3989 | 0.35713 | 0 | 0.30356 | 1.0953 | 0
2012-07-26 | 09:00 bis 10:00 | 0.00033191 | 0.11604 | 0 | 4.6268 | 0.34811 | 0 | 0.29589 | 4.3309 | 0
2012-07-26 | 10:00 bis 11:00 | 0.00052832 | 0.11393 | 0 | 7.3648 | 0.34179 | 0 | 0.29052 | 7.0743 | 0
2012-07-26 | 11:00 bis 12:00 | 0.00071317 | 0.11807 | 0 | 9.9416 | 0.35421 | 0 | 0.30108 | 9.6405 | 0
2012-07-26 | 12:00 bis 13:00 | 0.00076964 | 0.12376 | 0 | 10.7287 | 0.37127 | 0 | 0.31558 | 10.4131 | 0
2012-07-26 | 13:00 bis 14:00 | 0.00058549 | 0.12178 | 0 | 8.1617 | 0.36533 | 0 | 0.31053 | 7.8512 | 0
2012-07-26 | 14:00 bis 15:00 | 0.00053817 | 0.1152 | 0 | 7.5021 | 0.34561 | 0 | 0.29377 | 7.2083 | 0
2012-07-26 | 15:00 bis 16:00 | 0.00051002 | 0.11058 | 0 | 7.1097 | 0.33174 | 0 | 0.28198 | 6.8277 | 0
2012-07-26 | 16:00 bis 17:00 | 0.00040629 | 0.10901 | 0 | 5.6637 | 0.32704 | 0 | 0.27798 | 5.3857 | 0
2012-07-26 | 17:00 bis 18:00 | 0.00022609 | 0.11645 | 0 | 3.1517 | 0.34934 | 0 | 0.29694 | 2.8547 | 0
2012-07-26 | 18:00 bis 19:00 | 7.9828e-05 | 0.13282 | 0 | 1.1128 | 0.39845 | 0 | 0.33868 | 0.77412 | 0
2012-07-26 | 19:00 bis 20:00 | 3.5181e-05 | 0.13871 | 0 | 0.49043 | 0.41612 | 0 | 0.3537 | 0.13673 | 0
2012-07-26 | 20:00 bis 21:00 | 1.3804e-06 | 0.14635 | 0 | 0.019243 | 0.43904 | 0 | 0.016357 | 0.0028865 | 0
2012-07-26 | 21:00 bis 22:00 | 0 | 0.14328 | 0 | 0 | 0.42984 | 0 | 0 | 0 | 0
2012-07-26 | 22:00 bis 23:00 | 0 | 0.12506 | 0 | 0 | 0.37519 | 0 | 0 | 0 | 0
2012-07-26 | 23:00 bis 00:00 | 0 | 0.098434 | 0 | 0 | 0.2953 | 0 | 0 | 0 | 0
2012-07-27 | 00:00 bis 01:00 | 0 | 0.079928 | 0 | 0 | 0.23978 | 0 | 0 | 0 | 0
2012-07-27 | 01:00 bis 02:00 | 0 | 0.06922 | 0 | 0 | 0.20766 | 0 | 0 | 0 | 0
2012-07-27 | 02:00 bis 03:00 | 0 | 0.065538 | 0 | 0 | 0.19661 | 0 | 0 | 0 | 0
2012-07-27 | 03:00 bis 04:00 | 0 | 0.065494 | 0 | 0 | 0.19648 | 0 | 0 | 0 | 0
2012-07-27 | 04:00 bis 05:00 | 0 | 0.071075 | 0 | 0 | 0.21323 | 0 | 0 | 0 | 0
2012-07-27 | 05:00 bis 06:00 | 0 | 0.083329 | 0 | 0 | 0.24999 | 0 | 0 | 0 | 0
2012-07-27 | 06:00 bis 07:00 | 5.4165e-06 | 0.10252 | 0 | 0.075507 | 0.30755 | 0 | 0.064181 | 0.011326 | 0
2012-07-27 | 07:00 bis 08:00 | 3.9217e-05 | 0.11427 | 0 | 0.54669 | 0.34281 | 0 | 0.29139 | 0.2553 | 0
2012-07-27 | 08:00 bis 09:00 | 7.7067e-05 | 0.11904 | 0 | 1.0743 | 0.35713 | 0 | 0.30356 | 0.77076 | 0
2012-07-27 | 09:00 bis 10:00 | 0.00021665 | 0.11604 | 0 | 3.0201 | 0.34811 | 0 | 0.29589 | 2.7242 | 0
2012-07-27 | 10:00 bis 11:00 | 0.00039539 | 0.11393 | 0 | 5.5118 | 0.34179 | 0 | 0.29052 | 5.2213 | 0
2012-07-27 | 11:00 bis 12:00 | 0.00059193 | 0.11807 | 0 | 8.2515 | 0.35421 | 0 | 0.30108 | 7.9504 | 0
2012-07-27 | 12:00 bis 13:00 | 0.00061099 | 0.12376 | 0 | 8.5172 | 0.37127 | 0 | 0.31558 | 8.2016 | 0
2012-07-27 | 13:00 bis 14:00 | 0.00058738 | 0.12178 | 0 | 8.1881 | 0.36533 | 0 | 0.31053 | 7.8775 | 0
2012-07-27 | 14:00 bis 15:00 | 0.00047646 | 0.1152 | 0 | 6.6418 | 0.34561 | 0 | 0.29377 | 6.3481 | 0
2012-07-27 | 15:00 bis 16:00 | 0.00057518 | 0.11058 | 0 | 8.018 | 0.33174 | 0 | 0.28198 | 7.736 | 0
2012-07-27 | 16:00 bis 17:00 | 0.00040474 | 0.10901 | 0 | 5.6421 | 0.32704 | 0 | 0.27798 | 5.3641 | 0
2012-07-27 | 17:00 bis 18:00 | 0.00026353 | 0.11645 | 0 | 3.6736 | 0.34934 | 0 | 0.29694 | 3.3767 | 0
2012-07-27 | 18:00 bis 19:00 | 9.3633e-05 | 0.13282 | 0 | 1.3052 | 0.39845 | 0 | 0.33868 | 0.96655 | 0
2012-07-27 | 19:00 bis 20:00 | 5.9188e-05 | 0.13871 | 0 | 0.82507 | 0.41612 | 0 | 0.3537 | 0.47137 | 0
2012-07-27 | 20:00 bis 21:00 | 1.6473e-05 | 0.14635 | 0 | 0.22964 | 0.43904 | 0 | 0.19519 | 0.034445 | 0
2012-07-27 | 21:00 bis 22:00 | 0 | 0.14328 | 0 | 0 | 0.42984 | 0 | 0 | 0 | 0
2012-07-27 | 22:00 bis 23:00 | 0 | 0.12506 | 0 | 0 | 0.37519 | 0 | 0 | 0 | 0
2012-07-27 | 23:00 bis 00:00 | 0 | 0.098434 | 0 | 0 | 0.2953 | 0 | 0 | 0 | 0
2012-07-28 | 00:00 bis 01:00 | 0 | 0.077565 | 0 | 0 | 0.23269 | 0 | 0 | 0 | 0
2012-07-28 | 01:00 bis 02:00 | 0 | 0.070653 | 0 | 0 | 0.21196 | 0 | 0 | 0 | 0
2012-07-28 | 02:00 bis 03:00 | 0 | 0.068412 | 0 | 0 | 0.20524 | 0 | 0 | 0 | 0
2012-07-28 | 03:00 bis 04:00 | 0 | 0.068349 | 0 | 0 | 0.20505 | 0 | 0 | 0 | 0
2012-07-28 | 04:00 bis 05:00 | 0 | 0.070883 | 0 | 0 | 0.21265 | 0 | 0 | 0 | 0
2012-07-28 | 05:00 bis 06:00 | 0 | 0.081205 | 0 | 0 | 0.24362 | 0 | 0 | 0 | 0
2012-07-28 | 06:00 bis 07:00 | 6.4289e-06 | 0.10126 | 0 | 0.089618 | 0.30377 | 0 | 0.076176 | 0.013443 | 0
2012-07-28 | 07:00 bis 08:00 | 4.9091e-05 | 0.1285 | 0 | 0.68432 | 0.3855 | 0 | 0.32768 | 0.35665 | 0
2012-07-28 | 08:00 bis 09:00 | 9.1608e-05 | 0.1502 | 0 | 1.277 | 0.45059 | 0 | 0.38301 | 0.89401 | 0
2012-07-28 | 09:00 bis 10:00 | 0.00019032 | 0.16634 | 0 | 2.653 | 0.49902 | 0 | 0.42417 | 2.2288 | 0
2012-07-28 | 10:00 bis 11:00 | 0.00030816 | 0.17003 | 0 | 4.2958 | 0.51009 | 0 | 0.43358 | 3.8622 | 0
2012-07-28 | 11:00 bis 12:00 | 0.00022994 | 0.16766 | 0 | 3.2054 | 0.50299 | 0 | 0.42754 | 2.7778 | 0
2012-07-28 | 12:00 bis 13:00 | 0.00023384 | 0.1615 | 0 | 3.2598 | 0.4845 | 0 | 0.41182 | 2.848 | 0
2012-07-28 | 13:00 bis 14:00 | 0.00034065 | 0.14963 | 0 | 4.7487 | 0.4489 | 0 | 0.38157 | 4.3671 | 0
2012-07-28 | 14:00 bis 15:00 | 0.00050808 | 0.13789 | 0 | 7.0826 | 0.41367 | 0 | 0.35162 | 6.731 | 0
2012-07-28 | 15:00 bis 16:00 | 0.00054977 | 0.12808 | 0 | 7.6637 | 0.38425 | 0 | 0.32661 | 7.3371 | 0
2012-07-28 | 16:00 bis 17:00 | 0.00038255 | 0.12693 | 0 | 5.3327 | 0.3808 | 0 | 0.32368 | 5.0091 | 0
2012-07-28 | 17:00 bis 18:00 | 0.00018975 | 0.13343 | 0 | 2.6451 | 0.40028 | 0 | 0.34024 | 2.3049 | 0
2012-07-28 | 18:00 bis 19:00 | 9.1398e-05 | 0.14433 | 0 | 1.2741 | 0.43298 | 0 | 0.36803 | 0.90605 | 0
2012-07-28 | 19:00 bis 20:00 | 3.3735e-05 | 0.14272 | 0 | 0.47027 | 0.42817 | 0 | 0.36395 | 0.10632 | 0
2012-07-28 | 20:00 bis 21:00 | 3.6023e-06 | 0.13364 | 0 | 0.050216 | 0.40093 | 0 | 0.042683 | 0.0075323 | 0
2012-07-28 | 21:00 bis 22:00 | 0 | 0.12538 | 0 | 0 | 0.37613 | 0 | 0 | 0 | 0
2012-07-28 | 22:00 bis 23:00 | 0 | 0.11775 | 0 | 0 | 0.35324 | 0 | 0 | 0 | 0
2012-07-28 | 23:00 bis 00:00 | 0 | 0.10869 | 0 | 0 | 0.32607 | 0 | 0 | 0 | 0
2012-07-29 | 00:00 bis 01:00 | 0 | 0.097092 | 0 | 0 | 0.29128 | 0 | 0 | 0 | 0
2012-07-29 | 01:00 bis 02:00 | 0 | 0.087273 | 0 | 0 | 0.26182 | 0 | 0 | 0 | 0
2012-07-29 | 02:00 bis 03:00 | 0 | 0.07974 | 0 | 0 | 0.23922 | 0 | 0 | 0 | 0
2012-07-29 | 03:00 bis 04:00 | 0 | 0.07508 | 0 | 0 | 0.22524 | 0 | 0 | 0 | 0
2012-07-29 | 04:00 bis 05:00 | 0 | 0.075509 | 0 | 0 | 0.22653 | 0 | 0 | 0 | 0
2012-07-29 | 05:00 bis 06:00 | 0 | 0.08126 | 0 | 0 | 0.24378 | 0 | 0 | 0 | 0
2012-07-29 | 06:00 bis 07:00 | 1.7223e-06 | 0.092279 | 0 | 0.024008 | 0.27684 | 0 | 0.020407 | 0.0036012 | 0
2012-07-29 | 07:00 bis 08:00 | 3.2171e-05 | 0.10557 | 0 | 0.44846 | 0.3167 | 0 | 0.2692 | 0.17926 | 0
2012-07-29 | 08:00 bis 09:00 | 0.00010323 | 0.13101 | 0 | 1.439 | 0.39302 | 0 | 0.33406 | 1.105 | 0
2012-07-29 | 09:00 bis 10:00 | 0.00015156 | 0.15356 | 0 | 2.1127 | 0.46068 | 0 | 0.39158 | 1.7211 | 0
2012-07-29 | 10:00 bis 11:00 | 0.00013938 | 0.16292 | 0 | 1.943 | 0.48875 | 0 | 0.41543 | 1.5276 | 0
2012-07-29 | 11:00 bis 12:00 | 8.585e-05 | 0.16997 | 0 | 1.1967 | 0.50992 | 0 | 0.43343 | 0.76331 | 0
2012-07-29 | 12:00 bis 13:00 | 0.00019656 | 0.16504 | 0 | 2.74 | 0.49511 | 0 | 0.42085 | 2.3192 | 0
2012-07-29 | 13:00 bis 14:00 | 0.00017727 | 0.15109 | 0 | 2.4712 | 0.45328 | 0 | 0.38529 | 2.0859 | 0
2012-07-29 | 14:00 bis 15:00 | 0.0002828 | 0.13842 | 0 | 3.9423 | 0.41526 | 0 | 0.35297 | 3.5893 | 0
2012-07-29 | 15:00 bis 16:00 | 0.0003508 | 0.12908 | 0 | 4.8902 | 0.38723 | 0 | 0.32915 | 4.561 | 0
2012-07-29 | 16:00 bis 17:00 | 0.00033472 | 0.13056 | 0 | 4.666 | 0.39168 | 0 | 0.33292 | 4.3331 | 0
2012-07-29 | 17:00 bis 18:00 | 0.00010817 | 0.13592 | 0 | 1.5079 | 0.40775 | 0 | 0.34659 | 1.1613 | 0
2012-07-29 | 18:00 bis 19:00 | 4.6619e-05 | 0.14416 | 0 | 0.64987 | 0.43248 | 0 | 0.36761 | 0.28226 | 0
2012-07-29 | 19:00 bis 20:00 | 3.1632e-05 | 0.15149 | 0 | 0.44094 | 0.45447 | 0 | 0.3748 | 0.066142 | 0
2012-07-29 | 20:00 bis 21:00 | 9.0977e-06 | 0.15672 | 0 | 0.12682 | 0.47016 | 0 | 0.1078 | 0.019023 | 0
2012-07-29 | 21:00 bis 22:00 | 0 | 0.14367 | 0 | 0 | 0.43101 | 0 | 0 | 0 | 0
2012-07-29 | 22:00 bis 23:00 | 0 | 0.12176 | 0 | 0 | 0.36529 | 0 | 0 | 0 | 0
2012-07-29 | 23:00 bis 00:00 | 0 | 0.098597 | 0 | 0 | 0.29579 | 0 | 0 | 0 | 0
2012-07-30 | 00:00 bis 01:00 | 0 | 0.079928 | 0 | 0 | 0.23978 | 0 | 0 | 0 | 0
2012-07-30 | 01:00 bis 02:00 | 0 | 0.06922 | 0 | 0 | 0.20766 | 0 | 0 | 0 | 0
2012-07-30 | 02:00 bis 03:00 | 0 | 0.065538 | 0 | 0 | 0.19661 | 0 | 0 | 0 | 0
2012-07-30 | 03:00 bis 04:00 | 0 | 0.065494 | 0 | 0 | 0.19648 | 0 | 0 | 0 | 0
2012-07-30 | 04:00 bis 05:00 | 0 | 0.071075 | 0 | 0 | 0.21323 | 0 | 0 | 0 | 0
2012-07-30 | 05:00 bis 06:00 | 0 | 0.083329 | 0 | 0 | 0.24999 | 0 | 0 | 0 | 0
2012-07-30 | 06:00 bis 07:00 | 5.7058e-06 | 0.10252 | 0 | 0.079539 | 0.30755 | 0 | 0.067608 | 0.011931 | 0
2012-07-30 | 07:00 bis 08:00 | 3.058e-05 | 0.11427 | 0 | 0.42628 | 0.34281 | 0 | 0.29139 | 0.1349 | 0
2012-07-30 | 08:00 bis 09:00 | 0.00011479 | 0.11904 | 0 | 1.6001 | 0.35713 | 0 | 0.30356 | 1.2966 | 0
2012-07-30 | 09:00 bis 10:00 | 0.00031989 | 0.11604 | 0 | 4.4593 | 0.34811 | 0 | 0.29589 | 4.1634 | 0
2012-07-30 | 10:00 bis 11:00 | 0.0002644 | 0.11393 | 0 | 3.6857 | 0.34179 | 0 | 0.29052 | 3.3952 | 0
2012-07-30 | 11:00 bis 12:00 | 0.00059272 | 0.11807 | 0 | 8.2625 | 0.35421 | 0 | 0.30108 | 7.9614 | 0
2012-07-30 | 12:00 bis 13:00 | 0.00047351 | 0.12376 | 0 | 6.6008 | 0.37127 | 0 | 0.31558 | 6.2852 | 0
2012-07-30 | 13:00 bis 14:00 | 0.00070913 | 0.12178 | 0 | 9.8853 | 0.36533 | 0 | 0.31053 | 9.5748 | 0
2012-07-30 | 14:00 bis 15:00 | 0.00073836 | 0.1152 | 0 | 10.2927 | 0.34561 | 0 | 0.29377 | 9.999 | 0
2012-07-30 | 15:00 bis 16:00 | 0.00051666 | 0.11058 | 0 | 7.2023 | 0.33174 | 0 | 0.28198 | 6.9203 | 0
2012-07-30 | 16:00 bis 17:00 | 0.00046247 | 0.10901 | 0 | 6.4468 | 0.32704 | 0 | 0.27798 | 6.1689 | 0
2012-07-30 | 17:00 bis 18:00 | 0.00027732 | 0.11645 | 0 | 3.8659 | 0.34934 | 0 | 0.29694 | 3.5689 | 0
2012-07-30 | 18:00 bis 19:00 | 9.3199e-05 | 0.13282 | 0 | 1.2992 | 0.39845 | 0 | 0.33868 | 0.96051 | 0
2012-07-30 | 19:00 bis 20:00 | 4.1571e-05 | 0.13871 | 0 | 0.57949 | 0.41612 | 0 | 0.3537 | 0.22579 | 0
2012-07-30 | 20:00 bis 21:00 | 8.2826e-06 | 0.14635 | 0 | 0.11546 | 0.43904 | 0 | 0.09814 | 0.017319 | 0
2012-07-30 | 21:00 bis 22:00 | 0 | 0.14328 | 0 | 0 | 0.42984 | 0 | 0 | 0 | 0
2012-07-30 | 22:00 bis 23:00 | 0 | 0.12506 | 0 | 0 | 0.37519 | 0 | 0 | 0 | 0
2012-07-30 | 23:00 bis 00:00 | 0 | 0.098434 | 0 | 0 | 0.2953 | 0 | 0 | 0 | 0
2012-07-31 | 00:00 bis 01:00 | 0 | 0.079928 | 0 | 0 | 0.23978 | 0 | 0 | 0 | 0
2012-07-31 | 01:00 bis 02:00 | 0 | 0.06922 | 0 | 0 | 0.20766 | 0 | 0 | 0 | 0
2012-07-31 | 02:00 bis 03:00 | 0 | 0.065538 | 0 | 0 | 0.19661 | 0 | 0 | 0 | 0
2012-07-31 | 03:00 bis 04:00 | 0 | 0.065494 | 0 | 0 | 0.19648 | 0 | 0 | 0 | 0
2012-07-31 | 04:00 bis 05:00 | 0 | 0.071075 | 0 | 0 | 0.21323 | 0 | 0 | 0 | 0
2012-07-31 | 05:00 bis 06:00 | 0 | 0.083329 | 0 | 0 | 0.24999 | 0 | 0 | 0 | 0
2012-07-31 | 06:00 bis 07:00 | 5.5086e-06 | 0.10252 | 0 | 0.076789 | 0.30755 | 0 | 0.065271 | 0.011518 | 0
2012-07-31 | 07:00 bis 08:00 | 2.6767e-05 | 0.11427 | 0 | 0.37313 | 0.34281 | 0 | 0.29139 | 0.081747 | 0
2012-07-31 | 08:00 bis 09:00 | 0.00010157 | 0.11904 | 0 | 1.4159 | 0.35713 | 0 | 0.30356 | 1.1124 | 0
2012-07-31 | 09:00 bis 10:00 | 0.00033719 | 0.11604 | 0 | 4.7005 | 0.34811 | 0 | 0.29589 | 4.4046 | 0
2012-07-31 | 10:00 bis 11:00 | 0.00055167 | 0.11393 | 0 | 7.6903 | 0.34179 | 0 | 0.29052 | 7.3998 | 0
2012-07-31 | 11:00 bis 12:00 | 0.00072557 | 0.11807 | 0 | 10.1144 | 0.35421 | 0 | 0.30108 | 9.8133 | 0
2012-07-31 | 12:00 bis 13:00 | 0.00078611 | 0.12376 | 0 | 10.9584 | 0.37127 | 0 | 0.31558 | 10.6428 | 0
2012-07-31 | 13:00 bis 14:00 | 0.00076112 | 0.12178 | 0 | 10.61 | 0.36533 | 0 | 0.31053 | 10.2994 | 0
2012-07-31 | 14:00 bis 15:00 | 0.00067586 | 0.1152 | 0 | 9.4215 | 0.34561 | 0 | 0.29377 | 9.1277 | 0
2012-07-31 | 15:00 bis 16:00 | 0.00061124 | 0.11058 | 0 | 8.5207 | 0.33174 | 0 | 0.28198 | 8.2387 | 0
2012-07-31 | 16:00 bis 17:00 | 0.00045253 | 0.10901 | 0 | 6.3083 | 0.32704 | 0 | 0.27798 | 6.0303 | 0
2012-07-31 | 17:00 bis 18:00 | 0.00027521 | 0.11645 | 0 | 3.8364 | 0.34934 | 0 | 0.29694 | 3.5394 | 0
2012-07-31 | 18:00 bis 19:00 | 0.00012916 | 0.13282 | 0 | 1.8004 | 0.39845 | 0 | 0.33868 | 1.4617 | 0
2012-07-31 | 19:00 bis 20:00 | 5.3981e-05 | 0.13871 | 0 | 0.7525 | 0.41612 | 0 | 0.3537 | 0.3988 | 0
2012-07-31 | 20:00 bis 21:00 | 1.3015e-05 | 0.14635 | 0 | 0.18144 | 0.43904 | 0 | 0.15422 | 0.027215 | 0
2012-07-31 | 21:00 bis 22:00 | 0 | 0.14328 | 0 | 0 | 0.42984 | 0 | 0 | 0 | 0
2012-07-31 | 22:00 bis 23:00 | 0 | 0.12506 | 0 | 0 | 0.37519 | 0 | 0 | 0 | 0
2012-07-31 | 23:00 bis 00:00 | 0 | 0.098434 | 0 | 0 | 0.2953 | 0 | 0 | 0 | 0
2012-08-01 | 00:00 bis 01:00 | 0 | 0.079928 | 0 | 0 | 0.23978 | 0 | 0 | 0 | 0
2012-08-01 | 01:00 bis 02:00 | 0 | 0.06922 | 0 | 0 | 0.20766 | 0 | 0 | 0 | 0
2012-08-01 | 02:00 bis 03:00 | 0 | 0.065538 | 0 | 0 | 0.19661 | 0 | 0 | 0 | 0
2012-08-01 | 03:00 bis 04:00 | 0 | 0.065494 | 0 | 0 | 0.19648 | 0 | 0 | 0 | 0
2012-08-01 | 04:00 bis 05:00 | 0 | 0.071075 | 0 | 0 | 0.21323 | 0 | 0 | 0 | 0
2012-08-01 | 05:00 bis 06:00 | 0 | 0.083329 | 0 | 0 | 0.24999 | 0 | 0 | 0 | 0
2012-08-01 | 06:00 bis 07:00 | 5.101e-06 | 0.10252 | 0 | 0.071108 | 0.30755 | 0 | 0.060442 | 0.010666 | 0
2012-08-01 | 07:00 bis 08:00 | 1.8103e-05 | 0.11427 | 0 | 0.25236 | 0.34281 | 0 | 0.21451 | 0.037854 | 0
2012-08-01 | 08:00 bis 09:00 | 2.0825e-05 | 0.11904 | 0 | 0.2903 | 0.35713 | 0 | 0.24675 | 0.043545 | 0
2012-08-01 | 09:00 bis 10:00 | 6.6063e-05 | 0.11604 | 0 | 0.92092 | 0.34811 | 0 | 0.29589 | 0.62503 | 0
2012-08-01 | 10:00 bis 11:00 | 0.00015707 | 0.11393 | 0 | 2.1895 | 0.34179 | 0 | 0.29052 | 1.899 | 0
2012-08-01 | 11:00 bis 12:00 | 0.00011337 | 0.11807 | 0 | 1.5803 | 0.35421 | 0 | 0.30108 | 1.2792 | 0
2012-08-01 | 12:00 bis 13:00 | 0.00015893 | 0.12376 | 0 | 2.2155 | 0.37127 | 0 | 0.31558 | 1.9 | 0
2012-08-01 | 13:00 bis 14:00 | 0.00024443 | 0.12178 | 0 | 3.4073 | 0.36533 | 0 | 0.31053 | 3.0968 | 0
2012-08-01 | 14:00 bis 15:00 | 0.0003543 | 0.1152 | 0 | 4.9389 | 0.34561 | 0 | 0.29377 | 4.6451 | 0
2012-08-01 | 15:00 bis 16:00 | 0.00034453 | 0.11058 | 0 | 4.8027 | 0.33174 | 0 | 0.28198 | 4.5208 | 0
2012-08-01 | 16:00 bis 17:00 | 0.00021494 | 0.10901 | 0 | 2.9963 | 0.32704 | 0 | 0.27798 | 2.7183 | 0
2012-08-01 | 17:00 bis 18:00 | 0.00011952 | 0.11645 | 0 | 1.6661 | 0.34934 | 0 | 0.29694 | 1.3692 | 0
2012-08-01 | 18:00 bis 19:00 | 6.3618e-05 | 0.13282 | 0 | 0.88684 | 0.39845 | 0 | 0.33868 | 0.54815 | 0
2012-08-01 | 19:00 bis 20:00 | 2.1929e-05 | 0.13871 | 0 | 0.30569 | 0.41612 | 0 | 0.25984 | 0.045854 | 0
2012-08-01 | 20:00 bis 21:00 | 2.3796e-06 | 0.14635 | 0 | 0.033172 | 0.43904 | 0 | 0.028196 | 0.0049757 | 0
2012-08-01 | 21:00 bis 22:00 | 0 | 0.14328 | 0 | 0 | 0.42984 | 0 | 0 | 0 | 0
2012-08-01 | 22:00 bis 23:00 | 0 | 0.12506 | 0 | 0 | 0.37519 | 0 | 0 | 0 | 0
2012-08-01 | 23:00 bis 00:00 | 0 | 0.098434 | 0 | 0 | 0.2953 | 0 | 0 | 0 | 0
2012-08-02 | 00:00 bis 01:00 | 0 | 0.079928 | 0 | 0 | 0.23978 | 0 | 0 | 0 | 0
2012-08-02 | 01:00 bis 02:00 | 0 | 0.06922 | 0 | 0 | 0.20766 | 0 | 0 | 0 | 0
2012-08-02 | 02:00 bis 03:00 | 0 | 0.065538 | 0 | 0 | 0.19661 | 0 | 0 | 0 | 0
2012-08-02 | 03:00 bis 04:00 | 0 | 0.065494 | 0 | 0 | 0.19648 | 0 | 0 | 0 | 0
2012-08-02 | 04:00 bis 05:00 | 0 | 0.071075 | 0 | 0 | 0.21323 | 0 | 0 | 0 | 0
2012-08-02 | 05:00 bis 06:00 | 0 | 0.083329 | 0 | 0 | 0.24999 | 0 | 0 | 0 | 0
2012-08-02 | 06:00 bis 07:00 | 5.193e-06 | 0.10252 | 0 | 0.072391 | 0.30755 | 0 | 0.061532 | 0.010859 | 0
2012-08-02 | 07:00 bis 08:00 | 5.0471e-05 | 0.11427 | 0 | 0.70357 | 0.34281 | 0 | 0.29139 | 0.41218 | 0
2012-08-02 | 08:00 bis 09:00 | 9.8471e-05 | 0.11904 | 0 | 1.3727 | 0.35713 | 0 | 0.30356 | 1.0691 | 0
2012-08-02 | 09:00 bis 10:00 | 0.00016589 | 0.11604 | 0 | 2.3125 | 0.34811 | 0 | 0.29589 | 2.0166 | 0
2012-08-02 | 10:00 bis 11:00 | 0.00024556 | 0.11393 | 0 | 3.4231 | 0.34179 | 0 | 0.29052 | 3.1326 | 0
2012-08-02 | 11:00 bis 12:00 | 0.00058518 | 0.11807 | 0 | 8.1575 | 0.35421 | 0 | 0.30108 | 7.8564 | 0
2012-08-02 | 12:00 bis 13:00 | 0.00067712 | 0.12376 | 0 | 9.4391 | 0.37127 | 0 | 0.31558 | 9.1235 | 0
2012-08-02 | 13:00 bis 14:00 | 0.00069183 | 0.12178 | 0 | 9.6441 | 0.36533 | 0 | 0.31053 | 9.3336 | 0
2012-08-02 | 14:00 bis 15:00 | 0.00054811 | 0.1152 | 0 | 7.6406 | 0.34561 | 0 | 0.29377 | 7.3469 | 0
2012-08-02 | 15:00 bis 16:00 | 0.00050348 | 0.11058 | 0 | 7.0185 | 0.33174 | 0 | 0.28198 | 6.7365 | 0
2012-08-02 | 16:00 bis 17:00 | 0.00037073 | 0.10901 | 0 | 5.168 | 0.32704 | 0 | 0.27798 | 4.89 | 0
2012-08-02 | 17:00 bis 18:00 | 0.00019479 | 0.11645 | 0 | 2.7153 | 0.34934 | 0 | 0.29694 | 2.4184 | 0
2012-08-02 | 18:00 bis 19:00 | 8.0065e-05 | 0.13282 | 0 | 1.1161 | 0.39845 | 0 | 0.33868 | 0.77742 | 0
2012-08-02 | 19:00 bis 20:00 | 3.012e-05 | 0.13871 | 0 | 0.41987 | 0.41612 | 0 | 0.3537 | 0.066168 | 0
2012-08-02 | 20:00 bis 21:00 | 7.3491e-06 | 0.14635 | 0 | 0.10245 | 0.43904 | 0 | 0.08708 | 0.015367 | 0
2012-08-02 | 21:00 bis 22:00 | 0 | 0.14328 | 0 | 0 | 0.42984 | 0 | 0 | 0 | 0
2012-08-02 | 22:00 bis 23:00 | 0 | 0.12506 | 0 | 0 | 0.37519 | 0 | 0 | 0 | 0
2012-08-02 | 23:00 bis 00:00 | 0 | 0.098434 | 0 | 0 | 0.2953 | 0 | 0 | 0 | 0
2012-08-03 | 00:00 bis 01:00 | 0 | 0.079928 | 0 | 0 | 0.23978 | 0 | 0 | 0 | 0
2012-08-03 | 01:00 bis 02:00 | 0 | 0.06922 | 0 | 0 | 0.20766 | 0 | 0 | 0 | 0
2012-08-03 | 02:00 bis 03:00 | 0 | 0.065538 | 0 | 0 | 0.19661 | 0 | 0 | 0 | 0
2012-08-03 | 03:00 bis 04:00 | 0 | 0.065494 | 0 | 0 | 0.19648 | 0 | 0 | 0 | 0
2012-08-03 | 04:00 bis 05:00 | 0 | 0.071075 | 0 | 0 | 0.21323 | 0 | 0 | 0 | 0
2012-08-03 | 05:00 bis 06:00 | 0 | 0.083329 | 0 | 0 | 0.24999 | 0 | 0 | 0 | 0
2012-08-03 | 06:00 bis 07:00 | 4.8907e-06 | 0.10252 | 0 | 0.068176 | 0.30755 | 0 | 0.057949 | 0.010226 | 0
2012-08-03 | 07:00 bis 08:00 | 2.0378e-05 | 0.11427 | 0 | 0.28407 | 0.34281 | 0 | 0.24146 | 0.04261 | 0
2012-08-03 | 08:00 bis 09:00 | 9.8707e-05 | 0.11904 | 0 | 1.376 | 0.35713 | 0 | 0.30356 | 1.0724 | 0
2012-08-03 | 09:00 bis 10:00 | 0.00032856 | 0.11604 | 0 | 4.5801 | 0.34811 | 0 | 0.29589 | 4.2842 | 0
2012-08-03 | 10:00 bis 11:00 | 0.00052421 | 0.11393 | 0 | 7.3075 | 0.34179 | 0 | 0.29052 | 7.0169 | 0
2012-08-03 | 11:00 bis 12:00 | 0.00069078 | 0.11807 | 0 | 9.6295 | 0.35421 | 0 | 0.30108 | 9.3284 | 0
2012-08-03 | 12:00 bis 13:00 | 0.00074096 | 0.12376 | 0 | 10.329 | 0.37127 | 0 | 0.31558 | 10.0134 | 0
2012-08-03 | 13:00 bis 14:00 | 0.00073222 | 0.12178 | 0 | 10.2071 | 0.36533 | 0 | 0.31053 | 9.8966 | 0
2012-08-03 | 14:00 bis 15:00 | 0.00068711 | 0.1152 | 0 | 9.5783 | 0.34561 | 0 | 0.29377 | 9.2846 | 0
2012-08-03 | 15:00 bis 16:00 | 0.00058342 | 0.11058 | 0 | 8.1329 | 0.33174 | 0 | 0.28198 | 7.8509 | 0
2012-08-03 | 16:00 bis 17:00 | 0.00043547 | 0.10901 | 0 | 6.0704 | 0.32704 | 0 | 0.27798 | 5.7924 | 0
2012-08-03 | 17:00 bis 18:00 | 0.00024278 | 0.11645 | 0 | 3.3844 | 0.34934 | 0 | 0.29694 | 3.0875 | 0
2012-08-03 | 18:00 bis 19:00 | 6.6129e-05 | 0.13282 | 0 | 0.92184 | 0.39845 | 0 | 0.33868 | 0.58316 | 0
2012-08-03 | 19:00 bis 20:00 | 2.7556e-05 | 0.13871 | 0 | 0.38413 | 0.41612 | 0 | 0.32651 | 0.05762 | 0
2012-08-03 | 20:00 bis 21:00 | 6.7707e-06 | 0.14635 | 0 | 0.094383 | 0.43904 | 0 | 0.080226 | 0.014157 | 0
2012-08-03 | 21:00 bis 22:00 | 0 | 0.14328 | 0 | 0 | 0.42984 | 0 | 0 | 0 | 0
2012-08-03 | 22:00 bis 23:00 | 0 | 0.12506 | 0 | 0 | 0.37519 | 0 | 0 | 0 | 0
2012-08-03 | 23:00 bis 00:00 | 0 | 0.098434 | 0 | 0 | 0.2953 | 0 | 0 | 0 | 0
2012-08-04 | 00:00 bis 01:00 | 0 | 0.077565 | 0 | 0 | 0.23269 | 0 | 0 | 0 | 0
2012-08-04 | 01:00 bis 02:00 | 0 | 0.070653 | 0 | 0 | 0.21196 | 0 | 0 | 0 | 0
2012-08-04 | 02:00 bis 03:00 | 0 | 0.068412 | 0 | 0 | 0.20524 | 0 | 0 | 0 | 0
2012-08-04 | 03:00 bis 04:00 | 0 | 0.068349 | 0 | 0 | 0.20505 | 0 | 0 | 0 | 0
2012-08-04 | 04:00 bis 05:00 | 0 | 0.070883 | 0 | 0 | 0.21265 | 0 | 0 | 0 | 0
2012-08-04 | 05:00 bis 06:00 | 0 | 0.081205 | 0 | 0 | 0.24362 | 0 | 0 | 0 | 0
2012-08-04 | 06:00 bis 07:00 | 7.9408e-06 | 0.10126 | 0 | 0.11069 | 0.30377 | 0 | 0.09409 | 0.016604 | 0
2012-08-04 | 07:00 bis 08:00 | 4.9091e-05 | 0.1285 | 0 | 0.68432 | 0.3855 | 0 | 0.32768 | 0.35665 | 0
2012-08-04 | 08:00 bis 09:00 | 9.8379e-05 | 0.1502 | 0 | 1.3714 | 0.45059 | 0 | 0.38301 | 0.98839 | 0
2012-08-04 | 09:00 bis 10:00 | 0.0002678 | 0.16634 | 0 | 3.7332 | 0.49902 | 0 | 0.42417 | 3.309 | 0
2012-08-04 | 10:00 bis 11:00 | 0.00040249 | 0.17003 | 0 | 5.6108 | 0.51009 | 0 | 0.43358 | 5.1772 | 0
2012-08-04 | 11:00 bis 12:00 | 0.00056582 | 0.16766 | 0 | 7.8875 | 0.50299 | 0 | 0.42754 | 7.46 | 0
2012-08-04 | 12:00 bis 13:00 | 0.00054465 | 0.1615 | 0 | 7.5924 | 0.4845 | 0 | 0.41182 | 7.1806 | 0
2012-08-04 | 13:00 bis 14:00 | 0.00069729 | 0.14963 | 0 | 9.7202 | 0.4489 | 0 | 0.38157 | 9.3386 | 0
2012-08-04 | 14:00 bis 15:00 | 0.00056453 | 0.13789 | 0 | 7.8695 | 0.41367 | 0 | 0.35162 | 7.5179 | 0
2012-08-04 | 15:00 bis 16:00 | 0.00046651 | 0.12808 | 0 | 6.5031 | 0.38425 | 0 | 0.32661 | 6.1765 | 0
2012-08-04 | 16:00 bis 17:00 | 0.00012693 | 0.12693 | 0 | 1.7695 | 0.3808 | 0 | 0.32368 | 1.4458 | 0
2012-08-04 | 17:00 bis 18:00 | 9.7406e-05 | 0.13343 | 0 | 1.3578 | 0.40028 | 0 | 0.34024 | 1.0176 | 0
2012-08-04 | 18:00 bis 19:00 | 6.3684e-05 | 0.14433 | 0 | 0.88775 | 0.43298 | 0 | 0.36803 | 0.51972 | 0
2012-08-04 | 19:00 bis 20:00 | 7.6857e-05 | 0.14272 | 0 | 1.0714 | 0.42817 | 0 | 0.36395 | 0.70744 | 0
2012-08-04 | 20:00 bis 21:00 | 1.1556e-05 | 0.13364 | 0 | 0.16109 | 0.40093 | 0 | 0.13693 | 0.024164 | 0
2012-08-04 | 21:00 bis 22:00 | 0 | 0.12538 | 0 | 0 | 0.37613 | 0 | 0 | 0 | 0
2012-08-04 | 22:00 bis 23:00 | 0 | 0.11775 | 0 | 0 | 0.35324 | 0 | 0 | 0 | 0
2012-08-04 | 23:00 bis 00:00 | 0 | 0.10869 | 0 | 0 | 0.32607 | 0 | 0 | 0 | 0
2012-08-05 | 00:00 bis 01:00 | 0 | 0.097092 | 0 | 0 | 0.29128 | 0 | 0 | 0 | 0
2012-08-05 | 01:00 bis 02:00 | 0 | 0.087273 | 0 | 0 | 0.26182 | 0 | 0 | 0 | 0
2012-08-05 | 02:00 bis 03:00 | 0 | 0.07974 | 0 | 0 | 0.23922 | 0 | 0 | 0 | 0
2012-08-05 | 03:00 bis 04:00 | 0 | 0.07508 | 0 | 0 | 0.22524 | 0 | 0 | 0 | 0
2012-08-05 | 04:00 bis 05:00 | 0 | 0.075509 | 0 | 0 | 0.22653 | 0 | 0 | 0 | 0
2012-08-05 | 05:00 bis 06:00 | 0 | 0.08126 | 0 | 0 | 0.24378 | 0 | 0 | 0 | 0
2012-08-05 | 06:00 bis 07:00 | 4.654e-06 | 0.092279 | 0 | 0.064877 | 0.27684 | 0 | 0.055145 | 0.0097316 | 0
2012-08-05 | 07:00 bis 08:00 | 3.8941e-05 | 0.10557 | 0 | 0.54284 | 0.3167 | 0 | 0.2692 | 0.27364 | 0
2012-08-05 | 08:00 bis 09:00 | 9.0201e-05 | 0.13101 | 0 | 1.2574 | 0.39302 | 0 | 0.33406 | 0.92334 | 0
2012-08-05 | 09:00 bis 10:00 | 0.00016235 | 0.15356 | 0 | 2.2632 | 0.46068 | 0 | 0.39158 | 1.8716 | 0
2012-08-05 | 10:00 bis 11:00 | 0.00044775 | 0.16292 | 0 | 6.2416 | 0.48875 | 0 | 0.41543 | 5.8261 | 0
2012-08-05 | 11:00 bis 12:00 | 0.0006365 | 0.16997 | 0 | 8.8728 | 0.50992 | 0 | 0.43343 | 8.4393 | 0
2012-08-05 | 12:00 bis 13:00 | 0.00072902 | 0.16504 | 0 | 10.1626 | 0.49511 | 0 | 0.42085 | 9.7418 | 0
2012-08-05 | 13:00 bis 14:00 | 0.00072771 | 0.15109 | 0 | 10.1443 | 0.45328 | 0 | 0.38529 | 9.759 | 0
2012-08-05 | 14:00 bis 15:00 | 0.00067073 | 0.13842 | 0 | 9.35 | 0.41526 | 0 | 0.35297 | 8.997 | 0
2012-08-05 | 15:00 bis 16:00 | 0.00056974 | 0.12908 | 0 | 7.9421 | 0.38723 | 0 | 0.32915 | 7.613 | 0
2012-08-05 | 16:00 bis 17:00 | 0.00042028 | 0.13056 | 0 | 5.8587 | 0.39168 | 0 | 0.33292 | 5.5258 | 0
2012-08-05 | 17:00 bis 18:00 | 0.00023738 | 0.13592 | 0 | 3.3091 | 0.40775 | 0 | 0.34659 | 2.9625 | 0
2012-08-05 | 18:00 bis 19:00 | 6.7536e-05 | 0.14416 | 0 | 0.94145 | 0.43248 | 0 | 0.36761 | 0.57384 | 0
2012-08-05 | 19:00 bis 20:00 | 2.8292e-05 | 0.15149 | 0 | 0.39439 | 0.45447 | 0 | 0.33523 | 0.059159 | 0
2012-08-05 | 20:00 bis 21:00 | 5.3114e-06 | 0.15672 | 0 | 0.07404 | 0.47016 | 0 | 0.062934 | 0.011106 | 0
2012-08-05 | 21:00 bis 22:00 | 0 | 0.14367 | 0 | 0 | 0.43101 | 0 | 0 | 0 | 0
2012-08-05 | 22:00 bis 23:00 | 0 | 0.12176 | 0 | 0 | 0.36529 | 0 | 0 | 0 | 0
2012-08-05 | 23:00 bis 00:00 | 0 | 0.098597 | 0 | 0 | 0.29579 | 0 | 0 | 0 | 0
2012-08-06 | 00:00 bis 01:00 | 0 | 0.079928 | 0 | 0 | 0.23978 | 0 | 0 | 0 | 0
2012-08-06 | 01:00 bis 02:00 | 0 | 0.06922 | 0 | 0 | 0.20766 | 0 | 0 | 0 | 0
2012-08-06 | 02:00 bis 03:00 | 0 | 0.065538 | 0 | 0 | 0.19661 | 0 | 0 | 0 | 0
2012-08-06 | 03:00 bis 04:00 | 0 | 0.065494 | 0 | 0 | 0.19648 | 0 | 0 | 0 | 0
2012-08-06 | 04:00 bis 05:00 | 0 | 0.071075 | 0 | 0 | 0.21323 | 0 | 0 | 0 | 0
2012-08-06 | 05:00 bis 06:00 | 0 | 0.083329 | 0 | 0 | 0.24999 | 0 | 0 | 0 | 0
2012-08-06 | 06:00 bis 07:00 | 3.9046e-06 | 0.10252 | 0 | 0.054431 | 0.30755 | 0 | 0.046266 | 0.0081646 | 0
2012-08-06 | 07:00 bis 08:00 | 1.9839e-05 | 0.11427 | 0 | 0.27655 | 0.34281 | 0 | 0.23507 | 0.041483 | 0
2012-08-06 | 08:00 bis 09:00 | 9.4172e-05 | 0.11904 | 0 | 1.3128 | 0.35713 | 0 | 0.30356 | 1.0092 | 0
2012-08-06 | 09:00 bis 10:00 | 0.00029219 | 0.11604 | 0 | 4.0731 | 0.34811 | 0 | 0.29589 | 3.7772 | 0
2012-08-06 | 10:00 bis 11:00 | 0.00048754 | 0.11393 | 0 | 6.7963 | 0.34179 | 0 | 0.29052 | 6.5058 | 0
2012-08-06 | 11:00 bis 12:00 | 0.00065259 | 0.11807 | 0 | 9.0971 | 0.35421 | 0 | 0.30108 | 8.796 | 0
2012-08-06 | 12:00 bis 13:00 | 0.00070658 | 0.12376 | 0 | 9.8498 | 0.37127 | 0 | 0.31558 | 9.5342 | 0
2012-08-06 | 13:00 bis 14:00 | 0.00069362 | 0.12178 | 0 | 9.6691 | 0.36533 | 0 | 0.31053 | 9.3585 | 0
2012-08-06 | 14:00 bis 15:00 | 0.00063877 | 0.1152 | 0 | 8.9045 | 0.34561 | 0 | 0.29377 | 8.6107 | 0
2012-08-06 | 15:00 bis 16:00 | 0.00055009 | 0.11058 | 0 | 7.6683 | 0.33174 | 0 | 0.28198 | 7.3863 | 0
2012-08-06 | 16:00 bis 17:00 | 0.00041602 | 0.10901 | 0 | 5.7993 | 0.32704 | 0 | 0.27798 | 5.5214 | 0
2012-08-06 | 17:00 bis 18:00 | 0.00023229 | 0.11645 | 0 | 3.2382 | 0.34934 | 0 | 0.29694 | 2.9412 | 0
2012-08-06 | 18:00 bis 19:00 | 7.1414e-05 | 0.13282 | 0 | 0.99551 | 0.39845 | 0 | 0.33868 | 0.65683 | 0
2012-08-06 | 19:00 bis 20:00 | 2.6557e-05 | 0.13871 | 0 | 0.3702 | 0.41612 | 0 | 0.31467 | 0.05553 | 0
2012-08-06 | 20:00 bis 21:00 | 3.8126e-06 | 0.14635 | 0 | 0.053148 | 0.43904 | 0 | 0.045176 | 0.0079722 | 0
2012-08-06 | 21:00 bis 22:00 | 0 | 0.14328 | 0 | 0 | 0.42984 | 0 | 0 | 0 | 0
2012-08-06 | 22:00 bis 23:00 | 0 | 0.12506 | 0 | 0 | 0.37519 | 0 | 0 | 0 | 0
2012-08-06 | 23:00 bis 00:00 | 0 | 0.098434 | 0 | 0 | 0.2953 | 0 | 0 | 0 | 0
2012-08-07 | 00:00 bis 01:00 | 0 | 0.079928 | 0 | 0 | 0.23978 | 0 | 0 | 0 | 0
2012-08-07 | 01:00 bis 02:00 | 0 | 0.06922 | 0 | 0 | 0.20766 | 0 | 0 | 0 | 0
2012-08-07 | 02:00 bis 03:00 | 0 | 0.065538 | 0 | 0 | 0.19661 | 0 | 0 | 0 | 0
2012-08-07 | 03:00 bis 04:00 | 0 | 0.065494 | 0 | 0 | 0.19648 | 0 | 0 | 0 | 0
2012-08-07 | 04:00 bis 05:00 | 0 | 0.071075 | 0 | 0 | 0.21323 | 0 | 0 | 0 | 0
2012-08-07 | 05:00 bis 06:00 | 0 | 0.083329 | 0 | 0 | 0.24999 | 0 | 0 | 0 | 0
2012-08-07 | 06:00 bis 07:00 | 3.6154e-06 | 0.10252 | 0 | 0.050399 | 0.30755 | 0 | 0.042839 | 0.0075598 | 0
2012-08-07 | 07:00 bis 08:00 | 1.9839e-05 | 0.11427 | 0 | 0.27655 | 0.34281 | 0 | 0.23507 | 0.041483 | 0
2012-08-07 | 08:00 bis 09:00 | 8.9781e-05 | 0.11904 | 0 | 1.2515 | 0.35713 | 0 | 0.30356 | 0.94798 | 0
2012-08-07 | 09:00 bis 10:00 | 0.00030312 | 0.11604 | 0 | 4.2254 | 0.34811 | 0 | 0.29589 | 3.9295 | 0
2012-08-07 | 10:00 bis 11:00 | 0.00049695 | 0.11393 | 0 | 6.9275 | 0.34179 | 0 | 0.29052 | 6.637 | 0
2012-08-07 | 11:00 bis 12:00 | 0.00064983 | 0.11807 | 0 | 9.0586 | 0.35421 | 0 | 0.30108 | 8.7575 | 0
2012-08-07 | 12:00 bis 13:00 | 0.00069491 | 0.12376 | 0 | 9.687 | 0.37127 | 0 | 0.31558 | 9.3714 | 0
2012-08-07 | 13:00 bis 14:00 | 0.00068329 | 0.12178 | 0 | 9.525 | 0.36533 | 0 | 0.31053 | 9.2145 | 0
2012-08-07 | 14:00 bis 15:00 | 0.0006266 | 0.1152 | 0 | 8.7348 | 0.34561 | 0 | 0.29377 | 8.441 | 0
2012-08-07 | 15:00 bis 16:00 | 0.00053316 | 0.11058 | 0 | 7.4323 | 0.33174 | 0 | 0.28198 | 7.1503 | 0
2012-08-07 | 16:00 bis 17:00 | 0.00040545 | 0.10901 | 0 | 5.652 | 0.32704 | 0 | 0.27798 | 5.374 | 0
2012-08-07 | 17:00 bis 18:00 | 0.00022669 | 0.11645 | 0 | 3.1601 | 0.34934 | 0 | 0.29694 | 2.8632 | 0
2012-08-07 | 18:00 bis 19:00 | 7.4648e-05 | 0.13282 | 0 | 1.0406 | 0.39845 | 0 | 0.33868 | 0.70191 | 0
2012-08-07 | 19:00 bis 20:00 | 3.2276e-05 | 0.13871 | 0 | 0.44992 | 0.41612 | 0 | 0.3537 | 0.096224 | 0
2012-08-07 | 20:00 bis 21:00 | 5.3377e-06 | 0.14635 | 0 | 0.074407 | 0.43904 | 0 | 0.063246 | 0.011161 | 0
2012-08-07 | 21:00 bis 22:00 | 0 | 0.14328 | 0 | 0 | 0.42984 | 0 | 0 | 0 | 0
2012-08-07 | 22:00 bis 23:00 | 0 | 0.12506 | 0 | 0 | 0.37519 | 0 | 0 | 0 | 0
2012-08-07 | 23:00 bis 00:00 | 0 | 0.098434 | 0 | 0 | 0.2953 | 0 | 0 | 0 | 0
2012-08-08 | 00:00 bis 01:00 | 0 | 0.079928 | 0 | 0 | 0.23978 | 0 | 0 | 0 | 0
2012-08-08 | 01:00 bis 02:00 | 0 | 0.06922 | 0 | 0 | 0.20766 | 0 | 0 | 0 | 0
2012-08-08 | 02:00 bis 03:00 | 0 | 0.065538 | 0 | 0 | 0.19661 | 0 | 0 | 0 | 0
2012-08-08 | 03:00 bis 04:00 | 0 | 0.065494 | 0 | 0 | 0.19648 | 0 | 0 | 0 | 0
2012-08-08 | 04:00 bis 05:00 | 0 | 0.071075 | 0 | 0 | 0.21323 | 0 | 0 | 0 | 0
2012-08-08 | 05:00 bis 06:00 | 0 | 0.083329 | 0 | 0 | 0.24999 | 0 | 0 | 0 | 0
2012-08-08 | 06:00 bis 07:00 | 4.2991e-06 | 0.10252 | 0 | 0.059929 | 0.30755 | 0 | 0.050939 | 0.0089893 | 0
2012-08-08 | 07:00 bis 08:00 | 2.3047e-05 | 0.11427 | 0 | 0.32127 | 0.34281 | 0 | 0.27308 | 0.04819 | 0
2012-08-08 | 08:00 bis 09:00 | 8.9215e-05 | 0.11904 | 0 | 1.2437 | 0.35713 | 0 | 0.30356 | 0.9401 | 0
2012-08-08 | 09:00 bis 10:00 | 0.00029034 | 0.11604 | 0 | 4.0473 | 0.34811 | 0 | 0.29589 | 3.7514 | 0
2012-08-08 | 10:00 bis 11:00 | 0.000486 | 0.11393 | 0 | 6.7749 | 0.34179 | 0 | 0.29052 | 6.4844 | 0
2012-08-08 | 11:00 bis 12:00 | 0.00063942 | 0.11807 | 0 | 8.9134 | 0.35421 | 0 | 0.30108 | 8.6124 | 0
2012-08-08 | 12:00 bis 13:00 | 0.00064049 | 0.12376 | 0 | 8.9285 | 0.37127 | 0 | 0.31558 | 8.6129 | 0
2012-08-08 | 13:00 bis 14:00 | 0.00066284 | 0.12178 | 0 | 9.24 | 0.36533 | 0 | 0.31053 | 8.9295 | 0
2012-08-08 | 14:00 bis 15:00 | 0.0006356 | 0.1152 | 0 | 8.8603 | 0.34561 | 0 | 0.29377 | 8.5665 | 0
2012-08-08 | 15:00 bis 16:00 | 0.00054376 | 0.11058 | 0 | 7.58 | 0.33174 | 0 | 0.28198 | 7.298 | 0
2012-08-08 | 16:00 bis 17:00 | 0.00041362 | 0.10901 | 0 | 5.7658 | 0.32704 | 0 | 0.27798 | 5.4878 | 0
2012-08-08 | 17:00 bis 18:00 | 0.000202 | 0.11645 | 0 | 2.8159 | 0.34934 | 0 | 0.29694 | 2.519 | 0
2012-08-08 | 18:00 bis 19:00 | 7.4701e-05 | 0.13282 | 0 | 1.0413 | 0.39845 | 0 | 0.33868 | 0.70265 | 0
2012-08-08 | 19:00 bis 20:00 | 7.1243e-05 | 0.13871 | 0 | 0.99313 | 0.41612 | 0 | 0.3537 | 0.63943 | 0
2012-08-08 | 20:00 bis 21:00 | 7.5858e-06 | 0.14635 | 0 | 0.10575 | 0.43904 | 0 | 0.089884 | 0.015862 | 0
2012-08-08 | 21:00 bis 22:00 | 0 | 0.14328 | 0 | 0 | 0.42984 | 0 | 0 | 0 | 0
2012-08-08 | 22:00 bis 23:00 | 0 | 0.12506 | 0 | 0 | 0.37519 | 0 | 0 | 0 | 0
2012-08-08 | 23:00 bis 00:00 | 0 | 0.098434 | 0 | 0 | 0.2953 | 0 | 0 | 0 | 0
2012-08-09 | 00:00 bis 01:00 | 0 | 0.079928 | 0 | 0 | 0.23978 | 0 | 0 | 0 | 0
2012-08-09 | 01:00 bis 02:00 | 0 | 0.06922 | 0 | 0 | 0.20766 | 0 | 0 | 0 | 0
2012-08-09 | 02:00 bis 03:00 | 0 | 0.065538 | 0 | 0 | 0.19661 | 0 | 0 | 0 | 0
2012-08-09 | 03:00 bis 04:00 | 0 | 0.065494 | 0 | 0 | 0.19648 | 0 | 0 | 0 | 0
2012-08-09 | 04:00 bis 05:00 | 0 | 0.071075 | 0 | 0 | 0.21323 | 0 | 0 | 0 | 0
2012-08-09 | 05:00 bis 06:00 | 0 | 0.083329 | 0 | 0 | 0.24999 | 0 | 0 | 0 | 0
2012-08-09 | 06:00 bis 07:00 | 3.8915e-06 | 0.10252 | 0 | 0.054247 | 0.30755 | 0 | 0.04611 | 0.0081371 | 0
2012-08-09 | 07:00 bis 08:00 | 2.2245e-05 | 0.11427 | 0 | 0.31009 | 0.34281 | 0 | 0.26358 | 0.046514 | 0
2012-08-09 | 08:00 bis 09:00 | 8.8597e-05 | 0.11904 | 0 | 1.235 | 0.35713 | 0 | 0.30356 | 0.93149 | 0
2012-08-09 | 09:00 bis 10:00 | 0.00030246 | 0.11604 | 0 | 4.2163 | 0.34811 | 0 | 0.29589 | 3.9204 | 0
2012-08-09 | 10:00 bis 11:00 | 0.00050107 | 0.11393 | 0 | 6.9849 | 0.34179 | 0 | 0.29052 | 6.6944 | 0
2012-08-09 | 11:00 bis 12:00 | 0.00065406 | 0.11807 | 0 | 9.1176 | 0.35421 | 0 | 0.30108 | 8.8165 | 0
2012-08-09 | 12:00 bis 13:00 | 0.00070811 | 0.12376 | 0 | 9.871 | 0.37127 | 0 | 0.31558 | 9.5554 | 0
2012-08-09 | 13:00 bis 14:00 | 0.00069131 | 0.12178 | 0 | 9.6368 | 0.36533 | 0 | 0.31053 | 9.3263 | 0
2012-08-09 | 14:00 bis 15:00 | 0.00063552 | 0.1152 | 0 | 8.8592 | 0.34561 | 0 | 0.29377 | 8.5654 | 0
2012-08-09 | 15:00 bis 16:00 | 0.00041613 | 0.11058 | 0 | 5.8008 | 0.33174 | 0 | 0.28198 | 5.5188 | 0
2012-08-09 | 16:00 bis 17:00 | 0.00040644 | 0.10901 | 0 | 5.6657 | 0.32704 | 0 | 0.27798 | 5.3878 | 0
2012-08-09 | 17:00 bis 18:00 | 0.00023517 | 0.11645 | 0 | 3.2783 | 0.34934 | 0 | 0.29694 | 2.9814 | 0
2012-08-09 | 18:00 bis 19:00 | 7.5937e-05 | 0.13282 | 0 | 1.0586 | 0.39845 | 0 | 0.33868 | 0.71987 | 0
2012-08-09 | 19:00 bis 20:00 | 4.3648e-06 | 0.13871 | 0 | 0.060845 | 0.41612 | 0 | 0.051718 | 0.0091268 | 0
2012-08-09 | 20:00 bis 21:00 | 6.3105e-07 | 0.14635 | 0 | 0.0087969 | 0.43904 | 0 | 0.0074774 | 0.0013195 | 0
2012-08-09 | 21:00 bis 22:00 | 0 | 0.14328 | 0 | 0 | 0.42984 | 0 | 0 | 0 | 0
2012-08-09 | 22:00 bis 23:00 | 0 | 0.12506 | 0 | 0 | 0.37519 | 0 | 0 | 0 | 0
2012-08-09 | 23:00 bis 00:00 | 0 | 0.098434 | 0 | 0 | 0.2953 | 0 | 0 | 0 | 0
2012-08-10 | 00:00 bis 01:00 | 0 | 0.079928 | 0 | 0 | 0.23978 | 0 | 0 | 0 | 0
2012-08-10 | 01:00 bis 02:00 | 0 | 0.06922 | 0 | 0 | 0.20766 | 0 | 0 | 0 | 0
2012-08-10 | 02:00 bis 03:00 | 0 | 0.065538 | 0 | 0 | 0.19661 | 0 | 0 | 0 | 0
2012-08-10 | 03:00 bis 04:00 | 0 | 0.065494 | 0 | 0 | 0.19648 | 0 | 0 | 0 | 0
2012-08-10 | 04:00 bis 05:00 | 0 | 0.071075 | 0 | 0 | 0.21323 | 0 | 0 | 0 | 0
2012-08-10 | 05:00 bis 06:00 | 0 | 0.083329 | 0 | 0 | 0.24999 | 0 | 0 | 0 | 0
2012-08-10 | 06:00 bis 07:00 | 3.5628e-06 | 0.10252 | 0 | 0.049666 | 0.30755 | 0 | 0.042216 | 0.0074499 | 0
2012-08-10 | 07:00 bis 08:00 | 3.2407e-05 | 0.11427 | 0 | 0.45176 | 0.34281 | 0 | 0.29139 | 0.16037 | 0
2012-08-10 | 08:00 bis 09:00 | 7.2058e-05 | 0.11904 | 0 | 1.0045 | 0.35713 | 0 | 0.30356 | 0.70094 | 0
2012-08-10 | 09:00 bis 10:00 | 0.00017016 | 0.11604 | 0 | 2.372 | 0.34811 | 0 | 0.29589 | 2.0762 | 0
2012-08-10 | 10:00 bis 11:00 | 0.00016695 | 0.11393 | 0 | 2.3273 | 0.34179 | 0 | 0.29052 | 2.0368 | 0
2012-08-10 | 11:00 bis 12:00 | 0.00028095 | 0.11807 | 0 | 3.9164 | 0.35421 | 0 | 0.30108 | 3.6154 | 0
2012-08-10 | 12:00 bis 13:00 | 0.00055764 | 0.12376 | 0 | 7.7735 | 0.37127 | 0 | 0.31558 | 7.4579 | 0
2012-08-10 | 13:00 bis 14:00 | 0.00059248 | 0.12178 | 0 | 8.2592 | 0.36533 | 0 | 0.31053 | 7.9486 | 0
2012-08-10 | 14:00 bis 15:00 | 0.00059222 | 0.1152 | 0 | 8.2555 | 0.34561 | 0 | 0.29377 | 7.9617 | 0
2012-08-10 | 15:00 bis 16:00 | 0.00059138 | 0.11058 | 0 | 8.2438 | 0.33174 | 0 | 0.28198 | 7.9618 | 0
2012-08-10 | 16:00 bis 17:00 | 0.00045002 | 0.10901 | 0 | 6.2733 | 0.32704 | 0 | 0.27798 | 5.9953 | 0
2012-08-10 | 17:00 bis 18:00 | 0.00023797 | 0.11645 | 0 | 3.3173 | 0.34934 | 0 | 0.29694 | 3.0204 | 0
2012-08-10 | 18:00 bis 19:00 | 8.51e-05 | 0.13282 | 0 | 1.1863 | 0.39845 | 0 | 0.33868 | 0.84761 | 0
2012-08-10 | 19:00 bis 20:00 | 3.9546e-05 | 0.13871 | 0 | 0.55127 | 0.41612 | 0 | 0.3537 | 0.19757 | 0
2012-08-10 | 20:00 bis 21:00 | 6.4552e-06 | 0.14635 | 0 | 0.089985 | 0.43904 | 0 | 0.076487 | 0.013498 | 0
2012-08-10 | 21:00 bis 22:00 | 0 | 0.14328 | 0 | 0 | 0.42984 | 0 | 0 | 0 | 0
2012-08-10 | 22:00 bis 23:00 | 0 | 0.12506 | 0 | 0 | 0.37519 | 0 | 0 | 0 | 0
2012-08-10 | 23:00 bis 00:00 | 0 | 0.098434 | 0 | 0 | 0.2953 | 0 | 0 | 0 | 0
2012-08-11 | 00:00 bis 01:00 | 0 | 0.077565 | 0 | 0 | 0.23269 | 0 | 0 | 0 | 0
2012-08-11 | 01:00 bis 02:00 | 0 | 0.070653 | 0 | 0 | 0.21196 | 0 | 0 | 0 | 0
2012-08-11 | 02:00 bis 03:00 | 0 | 0.068412 | 0 | 0 | 0.20524 | 0 | 0 | 0 | 0
2012-08-11 | 03:00 bis 04:00 | 0 | 0.068349 | 0 | 0 | 0.20505 | 0 | 0 | 0 | 0
2012-08-11 | 04:00 bis 05:00 | 0 | 0.070883 | 0 | 0 | 0.21265 | 0 | 0 | 0 | 0
2012-08-11 | 05:00 bis 06:00 | 0 | 0.081205 | 0 | 0 | 0.24362 | 0 | 0 | 0 | 0
2012-08-11 | 06:00 bis 07:00 | 6.5735e-07 | 0.10126 | 0 | 0.0091634 | 0.30377 | 0 | 0.0077889 | 0.0013745 | 0
2012-08-11 | 07:00 bis 08:00 | 2.7464e-05 | 0.1285 | 0 | 0.38285 | 0.3855 | 0 | 0.32542 | 0.057427 | 0
2012-08-11 | 08:00 bis 09:00 | 9.1029e-05 | 0.1502 | 0 | 1.269 | 0.45059 | 0 | 0.38301 | 0.88595 | 0
2012-08-11 | 09:00 bis 10:00 | 0.0001575 | 0.16634 | 0 | 2.1956 | 0.49902 | 0 | 0.42417 | 1.7714 | 0
2012-08-11 | 10:00 bis 11:00 | 0.00015367 | 0.17003 | 0 | 2.1422 | 0.51009 | 0 | 0.43358 | 1.7086 | 0
2012-08-11 | 11:00 bis 12:00 | 0.00042325 | 0.16766 | 0 | 5.9001 | 0.50299 | 0 | 0.42754 | 5.4726 | 0
2012-08-11 | 12:00 bis 13:00 | 0.00068179 | 0.1615 | 0 | 9.5041 | 0.4845 | 0 | 0.41182 | 9.0923 | 0
2012-08-11 | 13:00 bis 14:00 | 0.00062995 | 0.14963 | 0 | 8.7815 | 0.4489 | 0 | 0.38157 | 8.3999 | 0
2012-08-11 | 14:00 bis 15:00 | 0.00058697 | 0.13789 | 0 | 8.1824 | 0.41367 | 0 | 0.35162 | 7.8308 | 0
2012-08-11 | 15:00 bis 16:00 | 0.00054544 | 0.12808 | 0 | 7.6034 | 0.38425 | 0 | 0.32661 | 7.2768 | 0
2012-08-11 | 16:00 bis 17:00 | 0.00040842 | 0.12693 | 0 | 5.6934 | 0.3808 | 0 | 0.32368 | 5.3697 | 0
2012-08-11 | 17:00 bis 18:00 | 0.00023955 | 0.13343 | 0 | 3.3393 | 0.40028 | 0 | 0.34024 | 2.9991 | 0
2012-08-11 | 18:00 bis 19:00 | 8.301e-05 | 0.14433 | 0 | 1.1572 | 0.43298 | 0 | 0.36803 | 0.78912 | 0
2012-08-11 | 19:00 bis 20:00 | 3.6627e-05 | 0.14272 | 0 | 0.51059 | 0.42817 | 0 | 0.36395 | 0.14664 | 0
2012-08-11 | 20:00 bis 21:00 | 5.0747e-06 | 0.13364 | 0 | 0.070742 | 0.40093 | 0 | 0.06013 | 0.010611 | 0
2012-08-11 | 21:00 bis 22:00 | 0 | 0.12538 | 0 | 0 | 0.37613 | 0 | 0 | 0 | 0
2012-08-11 | 22:00 bis 23:00 | 0 | 0.11775 | 0 | 0 | 0.35324 | 0 | 0 | 0 | 0
2012-08-11 | 23:00 bis 00:00 | 0 | 0.10869 | 0 | 0 | 0.32607 | 0 | 0 | 0 | 0
2012-08-12 | 00:00 bis 01:00 | 0 | 0.097092 | 0 | 0 | 0.29128 | 0 | 0 | 0 | 0
2012-08-12 | 01:00 bis 02:00 | 0 | 0.087273 | 0 | 0 | 0.26182 | 0 | 0 | 0 | 0
2012-08-12 | 02:00 bis 03:00 | 0 | 0.07974 | 0 | 0 | 0.23922 | 0 | 0 | 0 | 0
2012-08-12 | 03:00 bis 04:00 | 0 | 0.07508 | 0 | 0 | 0.22524 | 0 | 0 | 0 | 0
2012-08-12 | 04:00 bis 05:00 | 0 | 0.075509 | 0 | 0 | 0.22653 | 0 | 0 | 0 | 0
2012-08-12 | 05:00 bis 06:00 | 0 | 0.08126 | 0 | 0 | 0.24378 | 0 | 0 | 0 | 0
2012-08-12 | 06:00 bis 07:00 | 3.2341e-06 | 0.092279 | 0 | 0.045084 | 0.27684 | 0 | 0.038321 | 0.0067626 | 0
2012-08-12 | 07:00 bis 08:00 | 2.3139e-05 | 0.10557 | 0 | 0.32255 | 0.3167 | 0 | 0.2692 | 0.053355 | 0
2012-08-12 | 08:00 bis 09:00 | 9.2699e-05 | 0.13101 | 0 | 1.2922 | 0.39302 | 0 | 0.33406 | 0.95816 | 0
2012-08-12 | 09:00 bis 10:00 | 0.00029826 | 0.15356 | 0 | 4.1578 | 0.46068 | 0 | 0.39158 | 3.7662 | 0
2012-08-12 | 10:00 bis 11:00 | 0.00048951 | 0.16292 | 0 | 6.8238 | 0.48875 | 0 | 0.41543 | 6.4084 | 0
2012-08-12 | 11:00 bis 12:00 | 0.00063647 | 0.16997 | 0 | 8.8724 | 0.50992 | 0 | 0.43343 | 8.439 | 0
2012-08-12 | 12:00 bis 13:00 | 0.00069676 | 0.16504 | 0 | 9.7129 | 0.49511 | 0 | 0.42085 | 9.292 | 0
2012-08-12 | 13:00 bis 14:00 | 0.0007052 | 0.15109 | 0 | 9.8305 | 0.45328 | 0 | 0.38529 | 9.4452 | 0
2012-08-12 | 14:00 bis 15:00 | 0.00065142 | 0.13842 | 0 | 9.0808 | 0.41526 | 0 | 0.35297 | 8.7278 | 0
2012-08-12 | 15:00 bis 16:00 | 0.00039973 | 0.12908 | 0 | 5.5723 | 0.38723 | 0 | 0.32915 | 5.2431 | 0
2012-08-12 | 16:00 bis 17:00 | 0.0004029 | 0.13056 | 0 | 5.6164 | 0.39168 | 0 | 0.33292 | 5.2835 | 0
2012-08-12 | 17:00 bis 18:00 | 0.00022757 | 0.13592 | 0 | 3.1724 | 0.40775 | 0 | 0.34659 | 2.8258 | 0
2012-08-12 | 18:00 bis 19:00 | 7.666e-05 | 0.14416 | 0 | 1.0686 | 0.43248 | 0 | 0.36761 | 0.70103 | 0
2012-08-12 | 19:00 bis 20:00 | 1.9668e-05 | 0.15149 | 0 | 0.27417 | 0.45447 | 0 | 0.23304 | 0.041125 | 0
2012-08-12 | 20:00 bis 21:00 | 7.8882e-07 | 0.15672 | 0 | 0.010996 | 0.47016 | 0 | 0.0093467 | 0.0016494 | 0
2012-08-12 | 21:00 bis 22:00 | 0 | 0.14367 | 0 | 0 | 0.43101 | 0 | 0 | 0 | 0
2012-08-12 | 22:00 bis 23:00 | 0 | 0.12176 | 0 | 0 | 0.36529 | 0 | 0 | 0 | 0
2012-08-12 | 23:00 bis 00:00 | 0 | 0.098597 | 0 | 0 | 0.29579 | 0 | 0 | 0 | 0
2012-08-13 | 00:00 bis 01:00 | 0 | 0.079928 | 0 | 0 | 0.23978 | 0 | 0 | 0 | 0
2012-08-13 | 01:00 bis 02:00 | 0 | 0.06922 | 0 | 0 | 0.20766 | 0 | 0 | 0 | 0
2012-08-13 | 02:00 bis 03:00 | 0 | 0.065538 | 0 | 0 | 0.19661 | 0 | 0 | 0 | 0
2012-08-13 | 03:00 bis 04:00 | 0 | 0.065494 | 0 | 0 | 0.19648 | 0 | 0 | 0 | 0
2012-08-13 | 04:00 bis 05:00 | 0 | 0.071075 | 0 | 0 | 0.21323 | 0 | 0 | 0 | 0
2012-08-13 | 05:00 bis 06:00 | 0 | 0.083329 | 0 | 0 | 0.24999 | 0 | 0 | 0 | 0
2012-08-13 | 06:00 bis 07:00 | 2.4453e-06 | 0.10252 | 0 | 0.034088 | 0.30755 | 0 | 0.028975 | 0.0051132 | 0
2012-08-13 | 07:00 bis 08:00 | 2.1916e-05 | 0.11427 | 0 | 0.30551 | 0.34281 | 0 | 0.25968 | 0.045826 | 0
2012-08-13 | 08:00 bis 09:00 | 9.1516e-05 | 0.11904 | 0 | 1.2757 | 0.35713 | 0 | 0.30356 | 0.97217 | 0
2012-08-13 | 09:00 bis 10:00 | 0.00030536 | 0.11604 | 0 | 4.2568 | 0.34811 | 0 | 0.29589 | 3.9609 | 0
2012-08-13 | 10:00 bis 11:00 | 0.00050634 | 0.11393 | 0 | 7.0584 | 0.34179 | 0 | 0.29052 | 6.7679 | 0
2012-08-13 | 11:00 bis 12:00 | 0.00066609 | 0.11807 | 0 | 9.2853 | 0.35421 | 0 | 0.30108 | 8.9842 | 0
2012-08-13 | 12:00 bis 13:00 | 0.00071121 | 0.12376 | 0 | 9.9143 | 0.37127 | 0 | 0.31558 | 9.5987 | 0
2012-08-13 | 13:00 bis 14:00 | 0.00066777 | 0.12178 | 0 | 9.3088 | 0.36533 | 0 | 0.31053 | 8.9982 | 0
2012-08-13 | 14:00 bis 15:00 | 0.00064801 | 0.1152 | 0 | 9.0333 | 0.34561 | 0 | 0.29377 | 8.7395 | 0
2012-08-13 | 15:00 bis 16:00 | 0.00054727 | 0.11058 | 0 | 7.6289 | 0.33174 | 0 | 0.28198 | 7.3469 | 0
2012-08-13 | 16:00 bis 17:00 | 0.00040674 | 0.10901 | 0 | 5.67 | 0.32704 | 0 | 0.27798 | 5.392 | 0
2012-08-13 | 17:00 bis 18:00 | 0.00021288 | 0.11645 | 0 | 2.9675 | 0.34934 | 0 | 0.29694 | 2.6705 | 0
2012-08-13 | 18:00 bis 19:00 | 7.2269e-05 | 0.13282 | 0 | 1.0074 | 0.39845 | 0 | 0.33868 | 0.66874 | 0
2012-08-13 | 19:00 bis 20:00 | 3.058e-05 | 0.13871 | 0 | 0.42628 | 0.41612 | 0 | 0.3537 | 0.072582 | 0
2012-08-13 | 20:00 bis 21:00 | 1.5908e-06 | 0.14635 | 0 | 0.022175 | 0.43904 | 0 | 0.018849 | 0.0033263 | 0
2012-08-13 | 21:00 bis 22:00 | 0 | 0.14328 | 0 | 0 | 0.42984 | 0 | 0 | 0 | 0
2012-08-13 | 22:00 bis 23:00 | 0 | 0.12506 | 0 | 0 | 0.37519 | 0 | 0 | 0 | 0
2012-08-13 | 23:00 bis 00:00 | 0 | 0.098434 | 0 | 0 | 0.2953 | 0 | 0 | 0 | 0
2012-08-14 | 00:00 bis 01:00 | 0 | 0.079928 | 0 | 0 | 0.23978 | 0 | 0 | 0 | 0
2012-08-14 | 01:00 bis 02:00 | 0 | 0.06922 | 0 | 0 | 0.20766 | 0 | 0 | 0 | 0
2012-08-14 | 02:00 bis 03:00 | 0 | 0.065538 | 0 | 0 | 0.19661 | 0 | 0 | 0 | 0
2012-08-14 | 03:00 bis 04:00 | 0 | 0.065494 | 0 | 0 | 0.19648 | 0 | 0 | 0 | 0
2012-08-14 | 04:00 bis 05:00 | 0 | 0.071075 | 0 | 0 | 0.21323 | 0 | 0 | 0 | 0
2012-08-14 | 05:00 bis 06:00 | 0 | 0.083329 | 0 | 0 | 0.24999 | 0 | 0 | 0 | 0
2012-08-14 | 06:00 bis 07:00 | 1.525e-06 | 0.10252 | 0 | 0.021259 | 0.30755 | 0 | 0.01807 | 0.0031889 | 0
2012-08-14 | 07:00 bis 08:00 | 4.6843e-05 | 0.11427 | 0 | 0.65299 | 0.34281 | 0 | 0.29139 | 0.3616 | 0
2012-08-14 | 08:00 bis 09:00 | 7.1546e-05 | 0.11904 | 0 | 0.99735 | 0.35713 | 0 | 0.30356 | 0.69379 | 0
2012-08-14 | 09:00 bis 10:00 | 0.00029002 | 0.11604 | 0 | 4.0429 | 0.34811 | 0 | 0.29589 | 3.747 | 0
2012-08-14 | 10:00 bis 11:00 | 0.00043251 | 0.11393 | 0 | 6.0292 | 0.34179 | 0 | 0.29052 | 5.7386 | 0
2012-08-14 | 11:00 bis 12:00 | 0.00064703 | 0.11807 | 0 | 9.0196 | 0.35421 | 0 | 0.30108 | 8.7185 | 0
2012-08-14 | 12:00 bis 13:00 | 0.000706 | 0.12376 | 0 | 9.8417 | 0.37127 | 0 | 0.31558 | 9.5261 | 0
2012-08-14 | 13:00 bis 14:00 | 0.00068513 | 0.12178 | 0 | 9.5507 | 0.36533 | 0 | 0.31053 | 9.2401 | 0
2012-08-14 | 14:00 bis 15:00 | 0.00042194 | 0.1152 | 0 | 5.8818 | 0.34561 | 0 | 0.29377 | 5.588 | 0
2012-08-14 | 15:00 bis 16:00 | 2.0983e-05 | 0.11058 | 0 | 0.2925 | 0.33174 | 0 | 0.24862 | 0.043874 | 0
2012-08-14 | 16:00 bis 17:00 | 9.5105e-05 | 0.10901 | 0 | 1.3258 | 0.32704 | 0 | 0.27798 | 1.0478 | 0
2012-08-14 | 17:00 bis 18:00 | 0.0001033 | 0.11645 | 0 | 1.4399 | 0.34934 | 0 | 0.29694 | 1.143 | 0
2012-08-14 | 18:00 bis 19:00 | 6.7838e-06 | 0.13282 | 0 | 0.094567 | 0.39845 | 0 | 0.080382 | 0.014185 | 0
2012-08-14 | 19:00 bis 20:00 | 1.2398e-05 | 0.13871 | 0 | 0.17282 | 0.41612 | 0 | 0.1469 | 0.025923 | 0
2012-08-14 | 20:00 bis 21:00 | 5.7847e-07 | 0.14635 | 0 | 0.0080638 | 0.43904 | 0 | 0.0068542 | 0.0012096 | 0
2012-08-14 | 21:00 bis 22:00 | 0 | 0.14328 | 0 | 0 | 0.42984 | 0 | 0 | 0 | 0
2012-08-14 | 22:00 bis 23:00 | 0 | 0.12506 | 0 | 0 | 0.37519 | 0 | 0 | 0 | 0
2012-08-14 | 23:00 bis 00:00 | 0 | 0.098434 | 0 | 0 | 0.2953 | 0 | 0 | 0 | 0
2012-08-15 | 00:00 bis 01:00 | 0 | 0.079928 | 0 | 0 | 0.23978 | 0 | 0 | 0 | 0
2012-08-15 | 01:00 bis 02:00 | 0 | 0.06922 | 0 | 0 | 0.20766 | 0 | 0 | 0 | 0
2012-08-15 | 02:00 bis 03:00 | 0 | 0.065538 | 0 | 0 | 0.19661 | 0 | 0 | 0 | 0
2012-08-15 | 03:00 bis 04:00 | 0 | 0.065494 | 0 | 0 | 0.19648 | 0 | 0 | 0 | 0
2012-08-15 | 04:00 bis 05:00 | 0 | 0.071075 | 0 | 0 | 0.21323 | 0 | 0 | 0 | 0
2012-08-15 | 05:00 bis 06:00 | 0 | 0.083329 | 0 | 0 | 0.24999 | 0 | 0 | 0 | 0
2012-08-15 | 06:00 bis 07:00 | 0 | 0.10252 | 0 | 0 | 0.30755 | 0 | 0 | 0 | 0
2012-08-15 | 07:00 bis 08:00 | 1.0675e-05 | 0.11427 | 0 | 0.14881 | 0.34281 | 0 | 0.12649 | 0.022322 | 0
2012-08-15 | 08:00 bis 09:00 | 0.00010323 | 0.11904 | 0 | 1.439 | 0.35713 | 0 | 0.30356 | 1.1355 | 0
2012-08-15 | 09:00 bis 10:00 | 0.00023445 | 0.11604 | 0 | 3.2682 | 0.34811 | 0 | 0.29589 | 2.9723 | 0
2012-08-15 | 10:00 bis 11:00 | 0.00045392 | 0.11393 | 0 | 6.3277 | 0.34179 | 0 | 0.29052 | 6.0372 | 0
2012-08-15 | 11:00 bis 12:00 | 0.00028947 | 0.11807 | 0 | 4.0352 | 0.35421 | 0 | 0.30108 | 3.7341 | 0
2012-08-15 | 12:00 bis 13:00 | 0.00032516 | 0.12376 | 0 | 4.5328 | 0.37127 | 0 | 0.31558 | 4.2172 | 0
2012-08-15 | 13:00 bis 14:00 | 0.00016996 | 0.12178 | 0 | 2.3693 | 0.36533 | 0 | 0.31053 | 2.0588 | 0
2012-08-15 | 14:00 bis 15:00 | 0.00013973 | 0.1152 | 0 | 1.9478 | 0.34561 | 0 | 0.29377 | 1.654 | 0
2012-08-15 | 15:00 bis 16:00 | 7.9276e-05 | 0.11058 | 0 | 1.1051 | 0.33174 | 0 | 0.28198 | 0.82313 | 0
2012-08-15 | 16:00 bis 17:00 | 4.5515e-05 | 0.10901 | 0 | 0.63448 | 0.32704 | 0 | 0.27798 | 0.3565 | 0
2012-08-15 | 17:00 bis 18:00 | 1.9195e-05 | 0.11645 | 0 | 0.26757 | 0.34934 | 0 | 0.22744 | 0.040136 | 0
2012-08-15 | 18:00 bis 19:00 | 3.0159e-05 | 0.13282 | 0 | 0.42042 | 0.39845 | 0 | 0.33868 | 0.081734 | 0
2012-08-15 | 19:00 bis 20:00 | 5.4428e-06 | 0.13871 | 0 | 0.075873 | 0.41612 | 0 | 0.064492 | 0.011381 | 0
2012-08-15 | 20:00 bis 21:00 | 0 | 0.14635 | 0 | 0 | 0.43904 | 0 | 0 | 0 | 0
2012-08-15 | 21:00 bis 22:00 | 0 | 0.14328 | 0 | 0 | 0.42984 | 0 | 0 | 0 | 0
2012-08-15 | 22:00 bis 23:00 | 0 | 0.12506 | 0 | 0 | 0.37519 | 0 | 0 | 0 | 0
2012-08-15 | 23:00 bis 00:00 | 0 | 0.098434 | 0 | 0 | 0.2953 | 0 | 0 | 0 | 0
2012-08-16 | 00:00 bis 01:00 | 0 | 0.079928 | 0 | 0 | 0.23978 | 0 | 0 | 0 | 0
2012-08-16 | 01:00 bis 02:00 | 0 | 0.06922 | 0 | 0 | 0.20766 | 0 | 0 | 0 | 0
2012-08-16 | 02:00 bis 03:00 | 0 | 0.065538 | 0 | 0 | 0.19661 | 0 | 0 | 0 | 0
2012-08-16 | 03:00 bis 04:00 | 0 | 0.065494 | 0 | 0 | 0.19648 | 0 | 0 | 0 | 0
2012-08-16 | 04:00 bis 05:00 | 0 | 0.071075 | 0 | 0 | 0.21323 | 0 | 0 | 0 | 0
2012-08-16 | 05:00 bis 06:00 | 0 | 0.083329 | 0 | 0 | 0.24999 | 0 | 0 | 0 | 0
2012-08-16 | 06:00 bis 07:00 | 0 | 0.10252 | 0 | 0 | 0.30755 | 0 | 0 | 0 | 0
2012-08-16 | 07:00 bis 08:00 | 3.0632e-06 | 0.11427 | 0 | 0.042702 | 0.34281 | 0 | 0.036296 | 0.0064052 | 0
2012-08-16 | 08:00 bis 09:00 | 1.9865e-05 | 0.11904 | 0 | 0.27692 | 0.35713 | 0 | 0.23538 | 0.041538 | 0
2012-08-16 | 09:00 bis 10:00 | 5.2496e-05 | 0.11604 | 0 | 0.73179 | 0.34811 | 0 | 0.29589 | 0.4359 | 0
2012-08-16 | 10:00 bis 11:00 | 6.3881e-05 | 0.11393 | 0 | 0.8905 | 0.34179 | 0 | 0.29052 | 0.59998 | 0
2012-08-16 | 11:00 bis 12:00 | 0.00025729 | 0.11807 | 0 | 3.5866 | 0.35421 | 0 | 0.30108 | 3.2855 | 0
2012-08-16 | 12:00 bis 13:00 | 0.00020275 | 0.12376 | 0 | 2.8264 | 0.37127 | 0 | 0.31558 | 2.5108 | 0
2012-08-16 | 13:00 bis 14:00 | 0.00017852 | 0.12178 | 0 | 2.4886 | 0.36533 | 0 | 0.31053 | 2.1781 | 0
2012-08-16 | 14:00 bis 15:00 | 0.00026053 | 0.1152 | 0 | 3.6318 | 0.34561 | 0 | 0.29377 | 3.3381 | 0
2012-08-16 | 15:00 bis 16:00 | 0.00017886 | 0.11058 | 0 | 2.4934 | 0.33174 | 0 | 0.28198 | 2.2114 | 0
2012-08-16 | 16:00 bis 17:00 | 0.00010236 | 0.10901 | 0 | 1.4269 | 0.32704 | 0 | 0.27798 | 1.1489 | 0
2012-08-16 | 17:00 bis 18:00 | 8.3601e-05 | 0.11645 | 0 | 1.1654 | 0.34934 | 0 | 0.29694 | 0.86847 | 0
2012-08-16 | 18:00 bis 19:00 | 3.806e-05 | 0.13282 | 0 | 0.53056 | 0.39845 | 0 | 0.33868 | 0.19188 | 0
2012-08-16 | 19:00 bis 20:00 | 2.8042e-05 | 0.13871 | 0 | 0.39091 | 0.41612 | 0 | 0.33227 | 0.058637 | 0
2012-08-16 | 20:00 bis 21:00 | 2.9449e-06 | 0.14635 | 0 | 0.041052 | 0.43904 | 0 | 0.034894 | 0.0061578 | 0
2012-08-16 | 21:00 bis 22:00 | 0 | 0.14328 | 0 | 0 | 0.42984 | 0 | 0 | 0 | 0
2012-08-16 | 22:00 bis 23:00 | 0 | 0.12506 | 0 | 0 | 0.37519 | 0 | 0 | 0 | 0
2012-08-16 | 23:00 bis 00:00 | 0 | 0.098434 | 0 | 0 | 0.2953 | 0 | 0 | 0 | 0
2012-08-17 | 00:00 bis 01:00 | 0 | 0.079928 | 0 | 0 | 0.23978 | 0 | 0 | 0 | 0
2012-08-17 | 01:00 bis 02:00 | 0 | 0.06922 | 0 | 0 | 0.20766 | 0 | 0 | 0 | 0
2012-08-17 | 02:00 bis 03:00 | 0 | 0.065538 | 0 | 0 | 0.19661 | 0 | 0 | 0 | 0
2012-08-17 | 03:00 bis 04:00 | 0 | 0.065494 | 0 | 0 | 0.19648 | 0 | 0 | 0 | 0
2012-08-17 | 04:00 bis 05:00 | 0 | 0.071075 | 0 | 0 | 0.21323 | 0 | 0 | 0 | 0
2012-08-17 | 05:00 bis 06:00 | 0 | 0.083329 | 0 | 0 | 0.24999 | 0 | 0 | 0 | 0
2012-08-17 | 06:00 bis 07:00 | 1.1569e-06 | 0.10252 | 0 | 0.016128 | 0.30755 | 0 | 0.013708 | 0.0024191 | 0
2012-08-17 | 07:00 bis 08:00 | 9.571e-06 | 0.11427 | 0 | 0.13342 | 0.34281 | 0 | 0.11341 | 0.020013 | 0
2012-08-17 | 08:00 bis 09:00 | 1.88e-05 | 0.11904 | 0 | 0.26207 | 0.35713 | 0 | 0.22276 | 0.039311 | 0
2012-08-17 | 09:00 bis 10:00 | 5.7321e-05 | 0.11604 | 0 | 0.79905 | 0.34811 | 0 | 0.29589 | 0.50316 | 0
2012-08-17 | 10:00 bis 11:00 | 0.00010464 | 0.11393 | 0 | 1.4586 | 0.34179 | 0 | 0.29052 | 1.1681 | 0
2012-08-17 | 11:00 bis 12:00 | 0.00012434 | 0.11807 | 0 | 1.7334 | 0.35421 | 0 | 0.30108 | 1.4323 | 0
2012-08-17 | 12:00 bis 13:00 | 0.00015953 | 0.12376 | 0 | 2.2238 | 0.37127 | 0 | 0.31558 | 1.9082 | 0
2012-08-17 | 13:00 bis 14:00 | 0.00013645 | 0.12178 | 0 | 1.9021 | 0.36533 | 0 | 0.31053 | 1.5916 | 0
2012-08-17 | 14:00 bis 15:00 | 0.00015968 | 0.1152 | 0 | 2.226 | 0.34561 | 0 | 0.29377 | 1.9322 | 0
2012-08-17 | 15:00 bis 16:00 | 0.00023107 | 0.11058 | 0 | 3.2211 | 0.33174 | 0 | 0.28198 | 2.9391 | 0
2012-08-17 | 16:00 bis 17:00 | 0.00013884 | 0.10901 | 0 | 1.9355 | 0.32704 | 0 | 0.27798 | 1.6575 | 0
2012-08-17 | 17:00 bis 18:00 | 0.00011544 | 0.11645 | 0 | 1.6093 | 0.34934 | 0 | 0.29694 | 1.3123 | 0
2012-08-17 | 18:00 bis 19:00 | 9.496e-05 | 0.13282 | 0 | 1.3237 | 0.39845 | 0 | 0.33868 | 0.98506 | 0
2012-08-17 | 19:00 bis 20:00 | 5.4665e-05 | 0.13871 | 0 | 0.76203 | 0.41612 | 0 | 0.3537 | 0.40833 | 0
2012-08-17 | 20:00 bis 21:00 | 2.5899e-06 | 0.14635 | 0 | 0.036104 | 0.43904 | 0 | 0.030688 | 0.0054156 | 0
2012-08-17 | 21:00 bis 22:00 | 0 | 0.14328 | 0 | 0 | 0.42984 | 0 | 0 | 0 | 0
2012-08-17 | 22:00 bis 23:00 | 0 | 0.12506 | 0 | 0 | 0.37519 | 0 | 0 | 0 | 0
2012-08-17 | 23:00 bis 00:00 | 0 | 0.098434 | 0 | 0 | 0.2953 | 0 | 0 | 0 | 0
2012-08-18 | 00:00 bis 01:00 | 0 | 0.077565 | 0 | 0 | 0.23269 | 0 | 0 | 0 | 0
2012-08-18 | 01:00 bis 02:00 | 0 | 0.070653 | 0 | 0 | 0.21196 | 0 | 0 | 0 | 0
2012-08-18 | 02:00 bis 03:00 | 0 | 0.068412 | 0 | 0 | 0.20524 | 0 | 0 | 0 | 0
2012-08-18 | 03:00 bis 04:00 | 0 | 0.068349 | 0 | 0 | 0.20505 | 0 | 0 | 0 | 0
2012-08-18 | 04:00 bis 05:00 | 0 | 0.070883 | 0 | 0 | 0.21265 | 0 | 0 | 0 | 0
2012-08-18 | 05:00 bis 06:00 | 0 | 0.081205 | 0 | 0 | 0.24362 | 0 | 0 | 0 | 0
2012-08-18 | 06:00 bis 07:00 | 1.4462e-06 | 0.10126 | 0 | 0.02016 | 0.30377 | 0 | 0.017136 | 0.0030239 | 0
2012-08-18 | 07:00 bis 08:00 | 2.6399e-05 | 0.1285 | 0 | 0.368 | 0.3855 | 0 | 0.3128 | 0.0552 | 0
2012-08-18 | 08:00 bis 09:00 | 7.6305e-05 | 0.1502 | 0 | 1.0637 | 0.45059 | 0 | 0.38301 | 0.68068 | 0
2012-08-18 | 09:00 bis 10:00 | 0.00014145 | 0.16634 | 0 | 1.9718 | 0.49902 | 0 | 0.42417 | 1.5476 | 0
2012-08-18 | 10:00 bis 11:00 | 0.00044293 | 0.17003 | 0 | 6.1745 | 0.51009 | 0 | 0.43358 | 5.7409 | 0
2012-08-18 | 11:00 bis 12:00 | 0.00072733 | 0.16766 | 0 | 10.139 | 0.50299 | 0 | 0.42754 | 9.7114 | 0
2012-08-18 | 12:00 bis 13:00 | 0.00069725 | 0.1615 | 0 | 9.7196 | 0.4845 | 0 | 0.41182 | 9.3078 | 0
2012-08-18 | 13:00 bis 14:00 | 0.00055806 | 0.14963 | 0 | 7.7794 | 0.4489 | 0 | 0.38157 | 7.3978 | 0
2012-08-18 | 14:00 bis 15:00 | 0.00042966 | 0.13789 | 0 | 5.9894 | 0.41367 | 0 | 0.35162 | 5.6378 | 0
2012-08-18 | 15:00 bis 16:00 | 0.00024229 | 0.12808 | 0 | 3.3775 | 0.38425 | 0 | 0.32661 | 3.0508 | 0
2012-08-18 | 16:00 bis 17:00 | 0.00039789 | 0.12693 | 0 | 5.5466 | 0.3808 | 0 | 0.32368 | 5.2229 | 0
2012-08-18 | 17:00 bis 18:00 | 0.00012441 | 0.13343 | 0 | 1.7343 | 0.40028 | 0 | 0.34024 | 1.394 | 0
2012-08-18 | 18:00 bis 19:00 | 4.4857e-05 | 0.14433 | 0 | 0.62531 | 0.43298 | 0 | 0.36803 | 0.25728 | 0
2012-08-18 | 19:00 bis 20:00 | 8.1906e-06 | 0.14272 | 0 | 0.11418 | 0.42817 | 0 | 0.09705 | 0.017126 | 0
2012-08-18 | 20:00 bis 21:00 | 0 | 0.13364 | 0 | 0 | 0.40093 | 0 | 0 | 0 | 0
2012-08-18 | 21:00 bis 22:00 | 0 | 0.12538 | 0 | 0 | 0.37613 | 0 | 0 | 0 | 0
2012-08-18 | 22:00 bis 23:00 | 0 | 0.11775 | 0 | 0 | 0.35324 | 0 | 0 | 0 | 0
2012-08-18 | 23:00 bis 00:00 | 0 | 0.10869 | 0 | 0 | 0.32607 | 0 | 0 | 0 | 0
2012-08-19 | 00:00 bis 01:00 | 0 | 0.097092 | 0 | 0 | 0.29128 | 0 | 0 | 0 | 0
2012-08-19 | 01:00 bis 02:00 | 0 | 0.087273 | 0 | 0 | 0.26182 | 0 | 0 | 0 | 0
2012-08-19 | 02:00 bis 03:00 | 0 | 0.07974 | 0 | 0 | 0.23922 | 0 | 0 | 0 | 0
2012-08-19 | 03:00 bis 04:00 | 0 | 0.07508 | 0 | 0 | 0.22524 | 0 | 0 | 0 | 0
2012-08-19 | 04:00 bis 05:00 | 0 | 0.075509 | 0 | 0 | 0.22653 | 0 | 0 | 0 | 0
2012-08-19 | 05:00 bis 06:00 | 0 | 0.08126 | 0 | 0 | 0.24378 | 0 | 0 | 0 | 0
2012-08-19 | 06:00 bis 07:00 | 0 | 0.092279 | 0 | 0 | 0.27684 | 0 | 0 | 0 | 0
2012-08-19 | 07:00 bis 08:00 | 5.0353e-06 | 0.10557 | 0 | 0.070192 | 0.3167 | 0 | 0.059663 | 0.010529 | 0
2012-08-19 | 08:00 bis 09:00 | 1.6868e-05 | 0.13101 | 0 | 0.23513 | 0.39302 | 0 | 0.19986 | 0.03527 | 0
2012-08-19 | 09:00 bis 10:00 | 1.9181e-05 | 0.15356 | 0 | 0.26739 | 0.46068 | 0 | 0.22728 | 0.040108 | 0
2012-08-19 | 10:00 bis 11:00 | 5.1575e-05 | 0.16292 | 0 | 0.71896 | 0.48875 | 0 | 0.41543 | 0.30353 | 0
2012-08-19 | 11:00 bis 12:00 | 5.6045e-05 | 0.16997 | 0 | 0.78127 | 0.50992 | 0 | 0.43343 | 0.34784 | 0
2012-08-19 | 12:00 bis 13:00 | 9.7143e-05 | 0.16504 | 0 | 1.3542 | 0.49511 | 0 | 0.42085 | 0.93333 | 0
2012-08-19 | 13:00 bis 14:00 | 0.00013289 | 0.15109 | 0 | 1.8525 | 0.45328 | 0 | 0.38529 | 1.4672 | 0
2012-08-19 | 14:00 bis 15:00 | 7.386e-05 | 0.13842 | 0 | 1.0296 | 0.41526 | 0 | 0.35297 | 0.67663 | 0
2012-08-19 | 15:00 bis 16:00 | 8.3772e-05 | 0.12908 | 0 | 1.1678 | 0.38723 | 0 | 0.32915 | 0.83864 | 0
2012-08-19 | 16:00 bis 17:00 | 6.0923e-05 | 0.13056 | 0 | 0.84927 | 0.39168 | 0 | 0.33292 | 0.51634 | 0
2012-08-19 | 17:00 bis 18:00 | 4.7921e-05 | 0.13592 | 0 | 0.66801 | 0.40775 | 0 | 0.34659 | 0.32142 | 0
2012-08-19 | 18:00 bis 19:00 | 4.5462e-05 | 0.14416 | 0 | 0.63374 | 0.43248 | 0 | 0.36761 | 0.26613 | 0
2012-08-19 | 19:00 bis 20:00 | 1.0031e-05 | 0.15149 | 0 | 0.13983 | 0.45447 | 0 | 0.11886 | 0.020975 | 0
2012-08-19 | 20:00 bis 21:00 | 3.4182e-07 | 0.15672 | 0 | 0.004765 | 0.47016 | 0 | 0.0040502 | 0.00071475 | 0
2012-08-19 | 21:00 bis 22:00 | 0 | 0.14367 | 0 | 0 | 0.43101 | 0 | 0 | 0 | 0
2012-08-19 | 22:00 bis 23:00 | 0 | 0.12176 | 0 | 0 | 0.36529 | 0 | 0 | 0 | 0
2012-08-19 | 23:00 bis 00:00 | 0 | 0.098597 | 0 | 0 | 0.29579 | 0 | 0 | 0 | 0
2012-08-20 | 00:00 bis 01:00 | 0 | 0.079928 | 0 | 0 | 0.23978 | 0 | 0 | 0 | 0
2012-08-20 | 01:00 bis 02:00 | 0 | 0.06922 | 0 | 0 | 0.20766 | 0 | 0 | 0 | 0
2012-08-20 | 02:00 bis 03:00 | 0 | 0.065538 | 0 | 0 | 0.19661 | 0 | 0 | 0 | 0
2012-08-20 | 03:00 bis 04:00 | 0 | 0.065494 | 0 | 0 | 0.19648 | 0 | 0 | 0 | 0
2012-08-20 | 04:00 bis 05:00 | 0 | 0.071075 | 0 | 0 | 0.21323 | 0 | 0 | 0 | 0
2012-08-20 | 05:00 bis 06:00 | 0 | 0.083329 | 0 | 0 | 0.24999 | 0 | 0 | 0 | 0
2012-08-20 | 06:00 bis 07:00 | 8.414e-07 | 0.10252 | 0 | 0.011729 | 0.30755 | 0 | 0.0099698 | 0.0017594 | 0
2012-08-20 | 07:00 bis 08:00 | 2.5715e-05 | 0.11427 | 0 | 0.35847 | 0.34281 | 0 | 0.29139 | 0.067086 | 0
2012-08-20 | 08:00 bis 09:00 | 6.5169e-05 | 0.11904 | 0 | 0.90846 | 0.35713 | 0 | 0.30356 | 0.6049 | 0
2012-08-20 | 09:00 bis 10:00 | 9.6301e-05 | 0.11604 | 0 | 1.3424 | 0.34811 | 0 | 0.29589 | 1.0465 | 0
2012-08-20 | 10:00 bis 11:00 | 0.00018135 | 0.11393 | 0 | 2.528 | 0.34179 | 0 | 0.29052 | 2.2375 | 0
2012-08-20 | 11:00 bis 12:00 | 0.00032954 | 0.11807 | 0 | 4.5938 | 0.35421 | 0 | 0.30108 | 4.2927 | 0
2012-08-20 | 12:00 bis 13:00 | 0.00050454 | 0.12376 | 0 | 7.0333 | 0.37127 | 0 | 0.31558 | 6.7177 | 0
2012-08-20 | 13:00 bis 14:00 | 0.00039171 | 0.12178 | 0 | 5.4605 | 0.36533 | 0 | 0.31053 | 5.15 | 0
2012-08-20 | 14:00 bis 15:00 | 0.00020662 | 0.1152 | 0 | 2.8802 | 0.34561 | 0 | 0.29377 | 2.5865 | 0
2012-08-20 | 15:00 bis 16:00 | 0.00015771 | 0.11058 | 0 | 2.1985 | 0.33174 | 0 | 0.28198 | 1.9165 | 0
2012-08-20 | 16:00 bis 17:00 | 8.5245e-05 | 0.10901 | 0 | 1.1883 | 0.32704 | 0 | 0.27798 | 0.91033 | 0
2012-08-20 | 17:00 bis 18:00 | 0.00014292 | 0.11645 | 0 | 1.9923 | 0.34934 | 0 | 0.29694 | 1.6954 | 0
2012-08-20 | 18:00 bis 19:00 | 9.2923e-05 | 0.13282 | 0 | 1.2953 | 0.39845 | 0 | 0.33868 | 0.95666 | 0
2012-08-20 | 19:00 bis 20:00 | 2.3086e-05 | 0.13871 | 0 | 0.32182 | 0.41612 | 0 | 0.27355 | 0.048273 | 0
2012-08-20 | 20:00 bis 21:00 | 3.1553e-07 | 0.14635 | 0 | 0.0043984 | 0.43904 | 0 | 0.0037387 | 0.00065977 | 0
2012-08-20 | 21:00 bis 22:00 | 0 | 0.14328 | 0 | 0 | 0.42984 | 0 | 0 | 0 | 0
2012-08-20 | 22:00 bis 23:00 | 0 | 0.12506 | 0 | 0 | 0.37519 | 0 | 0 | 0 | 0
2012-08-20 | 23:00 bis 00:00 | 0 | 0.098434 | 0 | 0 | 0.2953 | 0 | 0 | 0 | 0
2012-08-21 | 00:00 bis 01:00 | 0 | 0.079928 | 0 | 0 | 0.23978 | 0 | 0 | 0 | 0
2012-08-21 | 01:00 bis 02:00 | 0 | 0.06922 | 0 | 0 | 0.20766 | 0 | 0 | 0 | 0
2012-08-21 | 02:00 bis 03:00 | 0 | 0.065538 | 0 | 0 | 0.19661 | 0 | 0 | 0 | 0
2012-08-21 | 03:00 bis 04:00 | 0 | 0.065494 | 0 | 0 | 0.19648 | 0 | 0 | 0 | 0
2012-08-21 | 04:00 bis 05:00 | 0 | 0.071075 | 0 | 0 | 0.21323 | 0 | 0 | 0 | 0
2012-08-21 | 05:00 bis 06:00 | 0 | 0.083329 | 0 | 0 | 0.24999 | 0 | 0 | 0 | 0
2012-08-21 | 06:00 bis 07:00 | 1.341e-06 | 0.10252 | 0 | 0.018693 | 0.30755 | 0 | 0.015889 | 0.002804 | 0
2012-08-21 | 07:00 bis 08:00 | 1.7078e-05 | 0.11427 | 0 | 0.23807 | 0.34281 | 0 | 0.20236 | 0.03571 | 0
2012-08-21 | 08:00 bis 09:00 | 0.00010118 | 0.11904 | 0 | 1.4104 | 0.35713 | 0 | 0.30356 | 1.1069 | 0
2012-08-21 | 09:00 bis 10:00 | 0.00032869 | 0.11604 | 0 | 4.5819 | 0.34811 | 0 | 0.29589 | 4.286 | 0
2012-08-21 | 10:00 bis 11:00 | 0.0005421 | 0.11393 | 0 | 7.5569 | 0.34179 | 0 | 0.29052 | 7.2664 | 0
2012-08-21 | 11:00 bis 12:00 | 0.0005382 | 0.11807 | 0 | 7.5025 | 0.35421 | 0 | 0.30108 | 7.2014 | 0
2012-08-21 | 12:00 bis 13:00 | 0.00070131 | 0.12376 | 0 | 9.7763 | 0.37127 | 0 | 0.31558 | 9.4607 | 0
2012-08-21 | 13:00 bis 14:00 | 0.00069572 | 0.12178 | 0 | 9.6984 | 0.36533 | 0 | 0.31053 | 9.3879 | 0
2012-08-21 | 14:00 bis 15:00 | 0.00048972 | 0.1152 | 0 | 6.8268 | 0.34561 | 0 | 0.29377 | 6.533 | 0
2012-08-21 | 15:00 bis 16:00 | 0.00052137 | 0.11058 | 0 | 7.2679 | 0.33174 | 0 | 0.28198 | 6.9859 | 0
2012-08-21 | 16:00 bis 17:00 | 0.00045905 | 0.10901 | 0 | 6.3992 | 0.32704 | 0 | 0.27798 | 6.1212 | 0
2012-08-21 | 17:00 bis 18:00 | 0.00023141 | 0.11645 | 0 | 3.2259 | 0.34934 | 0 | 0.29694 | 2.929 | 0
2012-08-21 | 18:00 bis 19:00 | 6.1081e-05 | 0.13282 | 0 | 0.85147 | 0.39845 | 0 | 0.33868 | 0.51278 | 0
2012-08-21 | 19:00 bis 20:00 | 2.1048e-05 | 0.13871 | 0 | 0.29341 | 0.41612 | 0 | 0.2494 | 0.044012 | 0
2012-08-21 | 20:00 bis 21:00 | 9.8602e-07 | 0.14635 | 0 | 0.013745 | 0.43904 | 0 | 0.011683 | 0.0020618 | 0
2012-08-21 | 21:00 bis 22:00 | 0 | 0.14328 | 0 | 0 | 0.42984 | 0 | 0 | 0 | 0
2012-08-21 | 22:00 bis 23:00 | 0 | 0.12506 | 0 | 0 | 0.37519 | 0 | 0 | 0 | 0
2012-08-21 | 23:00 bis 00:00 | 0 | 0.098434 | 0 | 0 | 0.2953 | 0 | 0 | 0 | 0
2012-08-22 | 00:00 bis 01:00 | 0 | 0.079928 | 0 | 0 | 0.23978 | 0 | 0 | 0 | 0
2012-08-22 | 01:00 bis 02:00 | 0 | 0.06922 | 0 | 0 | 0.20766 | 0 | 0 | 0 | 0
2012-08-22 | 02:00 bis 03:00 | 0 | 0.065538 | 0 | 0 | 0.19661 | 0 | 0 | 0 | 0
2012-08-22 | 03:00 bis 04:00 | 0 | 0.065494 | 0 | 0 | 0.19648 | 0 | 0 | 0 | 0
2012-08-22 | 04:00 bis 05:00 | 0 | 0.071075 | 0 | 0 | 0.21323 | 0 | 0 | 0 | 0
2012-08-22 | 05:00 bis 06:00 | 0 | 0.083329 | 0 | 0 | 0.24999 | 0 | 0 | 0 | 0
2012-08-22 | 06:00 bis 07:00 | 1.5776e-06 | 0.10252 | 0 | 0.021992 | 0.30755 | 0 | 0.018693 | 0.0032988 | 0
2012-08-22 | 07:00 bis 08:00 | 2.7556e-05 | 0.11427 | 0 | 0.38413 | 0.34281 | 0 | 0.29139 | 0.092743 | 0
2012-08-22 | 08:00 bis 09:00 | 9.241e-05 | 0.11904 | 0 | 1.2882 | 0.35713 | 0 | 0.30356 | 0.98464 | 0
2012-08-22 | 09:00 bis 10:00 | 0.00028294 | 0.11604 | 0 | 3.9441 | 0.34811 | 0 | 0.29589 | 3.6482 | 0
2012-08-22 | 10:00 bis 11:00 | 0.00029553 | 0.11393 | 0 | 4.1197 | 0.34179 | 0 | 0.29052 | 3.8292 | 0
2012-08-22 | 11:00 bis 12:00 | 0.00058399 | 0.11807 | 0 | 8.1408 | 0.35421 | 0 | 0.30108 | 7.8397 | 0
2012-08-22 | 12:00 bis 13:00 | 0.0007021 | 0.12376 | 0 | 9.7873 | 0.37127 | 0 | 0.31558 | 9.4717 | 0
2012-08-22 | 13:00 bis 14:00 | 0.00074287 | 0.12178 | 0 | 10.3556 | 0.36533 | 0 | 0.31053 | 10.0451 | 0
2012-08-22 | 14:00 bis 15:00 | 0.00069551 | 0.1152 | 0 | 9.6955 | 0.34561 | 0 | 0.29377 | 9.4017 | 0
2012-08-22 | 15:00 bis 16:00 | 0.00058234 | 0.11058 | 0 | 8.1179 | 0.33174 | 0 | 0.28198 | 7.8359 | 0
2012-08-22 | 16:00 bis 17:00 | 0.00038718 | 0.10901 | 0 | 5.3973 | 0.32704 | 0 | 0.27798 | 5.1193 | 0
2012-08-22 | 17:00 bis 18:00 | 0.00022539 | 0.11645 | 0 | 3.142 | 0.34934 | 0 | 0.29694 | 2.845 | 0
2012-08-22 | 18:00 bis 19:00 | 6.5025e-05 | 0.13282 | 0 | 0.90645 | 0.39845 | 0 | 0.33868 | 0.56776 | 0
2012-08-22 | 19:00 bis 20:00 | 2.2416e-05 | 0.13871 | 0 | 0.31247 | 0.41612 | 0 | 0.2656 | 0.046871 | 0
2012-08-22 | 20:00 bis 21:00 | 9.2029e-07 | 0.14635 | 0 | 0.012829 | 0.43904 | 0 | 0.010904 | 0.0019243 | 0
2012-08-22 | 21:00 bis 22:00 | 0 | 0.14328 | 0 | 0 | 0.42984 | 0 | 0 | 0 | 0
2012-08-22 | 22:00 bis 23:00 | 0 | 0.12506 | 0 | 0 | 0.37519 | 0 | 0 | 0 | 0
2012-08-22 | 23:00 bis 00:00 | 0 | 0.098434 | 0 | 0 | 0.2953 | 0 | 0 | 0 | 0
2012-08-23 | 00:00 bis 01:00 | 0 | 0.079928 | 0 | 0 | 0.23978 | 0 | 0 | 0 | 0
2012-08-23 | 01:00 bis 02:00 | 0 | 0.06922 | 0 | 0 | 0.20766 | 0 | 0 | 0 | 0
2012-08-23 | 02:00 bis 03:00 | 0 | 0.065538 | 0 | 0 | 0.19661 | 0 | 0 | 0 | 0
2012-08-23 | 03:00 bis 04:00 | 0 | 0.065494 | 0 | 0 | 0.19648 | 0 | 0 | 0 | 0
2012-08-23 | 04:00 bis 05:00 | 0 | 0.071075 | 0 | 0 | 0.21323 | 0 | 0 | 0 | 0
2012-08-23 | 05:00 bis 06:00 | 0 | 0.083329 | 0 | 0 | 0.24999 | 0 | 0 | 0 | 0
2012-08-23 | 06:00 bis 07:00 | 1.0518e-06 | 0.10252 | 0 | 0.014661 | 0.30755 | 0 | 0.012462 | 0.0021992 | 0
2012-08-23 | 07:00 bis 08:00 | 1.4725e-05 | 0.11427 | 0 | 0.20526 | 0.34281 | 0 | 0.17447 | 0.030789 | 0
2012-08-23 | 08:00 bis 09:00 | 0.00010118 | 0.11904 | 0 | 1.4104 | 0.35713 | 0 | 0.30356 | 1.1069 | 0
2012-08-23 | 09:00 bis 10:00 | 0.00033272 | 0.11604 | 0 | 4.6382 | 0.34811 | 0 | 0.29589 | 4.3423 | 0
2012-08-23 | 10:00 bis 11:00 | 0.00053734 | 0.11393 | 0 | 7.4905 | 0.34179 | 0 | 0.29052 | 7.2 | 0
2012-08-23 | 11:00 bis 12:00 | 0.00069551 | 0.11807 | 0 | 9.6955 | 0.35421 | 0 | 0.30108 | 9.3944 | 0
2012-08-23 | 12:00 bis 13:00 | 0.00069847 | 0.12376 | 0 | 9.7367 | 0.37127 | 0 | 0.31558 | 9.4211 | 0
2012-08-23 | 13:00 bis 14:00 | 0.00073012 | 0.12178 | 0 | 10.1778 | 0.36533 | 0 | 0.31053 | 9.8673 | 0
2012-08-23 | 14:00 bis 15:00 | 0.00060393 | 0.1152 | 0 | 8.4188 | 0.34561 | 0 | 0.29377 | 8.125 | 0
2012-08-23 | 15:00 bis 16:00 | 0.00028501 | 0.11058 | 0 | 3.9731 | 0.33174 | 0 | 0.28198 | 3.6911 | 0
2012-08-23 | 16:00 bis 17:00 | 7.9118e-05 | 0.10901 | 0 | 1.1029 | 0.32704 | 0 | 0.27798 | 0.82493 | 0
2012-08-23 | 17:00 bis 18:00 | 7.0021e-05 | 0.11645 | 0 | 0.97609 | 0.34934 | 0 | 0.29694 | 0.67915 | 0
2012-08-23 | 18:00 bis 19:00 | 7.6055e-05 | 0.13282 | 0 | 1.0602 | 0.39845 | 0 | 0.33868 | 0.72152 | 0
2012-08-23 | 19:00 bis 20:00 | 1.249e-05 | 0.13871 | 0 | 0.17411 | 0.41612 | 0 | 0.14799 | 0.026116 | 0
2012-08-23 | 20:00 bis 21:00 | 0 | 0.14635 | 0 | 0 | 0.43904 | 0 | 0 | 0 | 0
2012-08-23 | 21:00 bis 22:00 | 0 | 0.14328 | 0 | 0 | 0.42984 | 0 | 0 | 0 | 0
2012-08-23 | 22:00 bis 23:00 | 0 | 0.12506 | 0 | 0 | 0.37519 | 0 | 0 | 0 | 0
2012-08-23 | 23:00 bis 00:00 | 0 | 0.098434 | 0 | 0 | 0.2953 | 0 | 0 | 0 | 0
2012-08-24 | 00:00 bis 01:00 | 0 | 0.079928 | 0 | 0 | 0.23978 | 0 | 0 | 0 | 0
2012-08-24 | 01:00 bis 02:00 | 0 | 0.06922 | 0 | 0 | 0.20766 | 0 | 0 | 0 | 0
2012-08-24 | 02:00 bis 03:00 | 0 | 0.065538 | 0 | 0 | 0.19661 | 0 | 0 | 0 | 0
2012-08-24 | 03:00 bis 04:00 | 0 | 0.065494 | 0 | 0 | 0.19648 | 0 | 0 | 0 | 0
2012-08-24 | 04:00 bis 05:00 | 0 | 0.071075 | 0 | 0 | 0.21323 | 0 | 0 | 0 | 0
2012-08-24 | 05:00 bis 06:00 | 0 | 0.083329 | 0 | 0 | 0.24999 | 0 | 0 | 0 | 0
2012-08-24 | 06:00 bis 07:00 | 6.0476e-07 | 0.10252 | 0 | 0.0084304 | 0.30755 | 0 | 0.0071658 | 0.0012646 | 0
2012-08-24 | 07:00 bis 08:00 | 2.1022e-05 | 0.11427 | 0 | 0.29305 | 0.34281 | 0 | 0.24909 | 0.043957 | 0
2012-08-24 | 08:00 bis 09:00 | 8.3168e-05 | 0.11904 | 0 | 1.1594 | 0.35713 | 0 | 0.30356 | 0.8558 | 0
2012-08-24 | 09:00 bis 10:00 | 0.00013733 | 0.11604 | 0 | 1.9144 | 0.34811 | 0 | 0.29589 | 1.6185 | 0
2012-08-24 | 10:00 bis 11:00 | 0.00015891 | 0.11393 | 0 | 2.2152 | 0.34179 | 0 | 0.29052 | 1.9246 | 0
2012-08-24 | 11:00 bis 12:00 | 0.00013365 | 0.11807 | 0 | 1.8631 | 0.35421 | 0 | 0.30108 | 1.562 | 0
2012-08-24 | 12:00 bis 13:00 | 0.00031557 | 0.12376 | 0 | 4.399 | 0.37127 | 0 | 0.31558 | 4.0834 | 0
2012-08-24 | 13:00 bis 14:00 | 0.00057958 | 0.12178 | 0 | 8.0794 | 0.36533 | 0 | 0.31053 | 7.7689 | 0
2012-08-24 | 14:00 bis 15:00 | 0.00068924 | 0.1152 | 0 | 9.608 | 0.34561 | 0 | 0.29377 | 9.3143 | 0
2012-08-24 | 15:00 bis 16:00 | 0.00042572 | 0.11058 | 0 | 5.9346 | 0.33174 | 0 | 0.28198 | 5.6526 | 0
2012-08-24 | 16:00 bis 17:00 | 0.00011498 | 0.10901 | 0 | 1.6029 | 0.32704 | 0 | 0.27798 | 1.3249 | 0
2012-08-24 | 17:00 bis 18:00 | 0.00010312 | 0.11645 | 0 | 1.4376 | 0.34934 | 0 | 0.29694 | 1.1406 | 0
2012-08-24 | 18:00 bis 19:00 | 4.3622e-05 | 0.13282 | 0 | 0.60808 | 0.39845 | 0 | 0.33868 | 0.2694 | 0
2012-08-24 | 19:00 bis 20:00 | 1.341e-06 | 0.13871 | 0 | 0.018693 | 0.41612 | 0 | 0.015889 | 0.002804 | 0
2012-08-24 | 20:00 bis 21:00 | 0 | 0.14635 | 0 | 0 | 0.43904 | 0 | 0 | 0 | 0
2012-08-24 | 21:00 bis 22:00 | 0 | 0.14328 | 0 | 0 | 0.42984 | 0 | 0 | 0 | 0
2012-08-24 | 22:00 bis 23:00 | 0 | 0.12506 | 0 | 0 | 0.37519 | 0 | 0 | 0 | 0
2012-08-24 | 23:00 bis 00:00 | 0 | 0.098434 | 0 | 0 | 0.2953 | 0 | 0 | 0 | 0
2012-08-25 | 00:00 bis 01:00 | 0 | 0.077565 | 0 | 0 | 0.23269 | 0 | 0 | 0 | 0
2012-08-25 | 01:00 bis 02:00 | 0 | 0.070653 | 0 | 0 | 0.21196 | 0 | 0 | 0 | 0
2012-08-25 | 02:00 bis 03:00 | 0 | 0.068412 | 0 | 0 | 0.20524 | 0 | 0 | 0 | 0
2012-08-25 | 03:00 bis 04:00 | 0 | 0.068349 | 0 | 0 | 0.20505 | 0 | 0 | 0 | 0
2012-08-25 | 04:00 bis 05:00 | 0 | 0.070883 | 0 | 0 | 0.21265 | 0 | 0 | 0 | 0
2012-08-25 | 05:00 bis 06:00 | 0 | 0.081205 | 0 | 0 | 0.24362 | 0 | 0 | 0 | 0
2012-08-25 | 06:00 bis 07:00 | 0 | 0.10126 | 0 | 0 | 0.30377 | 0 | 0 | 0 | 0
2012-08-25 | 07:00 bis 08:00 | 1.2056e-05 | 0.1285 | 0 | 0.16806 | 0.3855 | 0 | 0.14285 | 0.025209 | 0
2012-08-25 | 08:00 bis 09:00 | 3.3012e-05 | 0.1502 | 0 | 0.46019 | 0.45059 | 0 | 0.38301 | 0.077182 | 0
2012-08-25 | 09:00 bis 10:00 | 0.00033602 | 0.16634 | 0 | 4.6842 | 0.49902 | 0 | 0.42417 | 4.26 | 0
2012-08-25 | 10:00 bis 11:00 | 0.0004425 | 0.17003 | 0 | 6.1685 | 0.51009 | 0 | 0.43358 | 5.7349 | 0
2012-08-25 | 11:00 bis 12:00 | 0.00071839 | 0.16766 | 0 | 10.0143 | 0.50299 | 0 | 0.42754 | 9.5868 | 0
2012-08-25 | 12:00 bis 13:00 | 0.00081238 | 0.1615 | 0 | 11.3245 | 0.4845 | 0 | 0.41182 | 10.9127 | 0
2012-08-25 | 13:00 bis 14:00 | 0.00079682 | 0.14963 | 0 | 11.1077 | 0.4489 | 0 | 0.38157 | 10.7262 | 0
2012-08-25 | 14:00 bis 15:00 | 0.00072633 | 0.13789 | 0 | 10.125 | 0.41367 | 0 | 0.35162 | 9.7734 | 0
2012-08-25 | 15:00 bis 16:00 | 0.00059577 | 0.12808 | 0 | 8.305 | 0.38425 | 0 | 0.32661 | 7.9784 | 0
2012-08-25 | 16:00 bis 17:00 | 0.00045648 | 0.12693 | 0 | 6.3633 | 0.3808 | 0 | 0.32368 | 6.0396 | 0
2012-08-25 | 17:00 bis 18:00 | 0.00023394 | 0.13343 | 0 | 3.2611 | 0.40028 | 0 | 0.34024 | 2.9208 | 0
2012-08-25 | 18:00 bis 19:00 | 6.0305e-05 | 0.14433 | 0 | 0.84065 | 0.43298 | 0 | 0.36803 | 0.47262 | 0
2012-08-25 | 19:00 bis 20:00 | 1.8734e-05 | 0.14272 | 0 | 0.26116 | 0.42817 | 0 | 0.22198 | 0.039174 | 0
2012-08-25 | 20:00 bis 21:00 | 5.3902e-07 | 0.13364 | 0 | 0.007514 | 0.40093 | 0 | 0.0063869 | 0.0011271 | 0
2012-08-25 | 21:00 bis 22:00 | 0 | 0.12538 | 0 | 0 | 0.37613 | 0 | 0 | 0 | 0
2012-08-25 | 22:00 bis 23:00 | 0 | 0.11775 | 0 | 0 | 0.35324 | 0 | 0 | 0 | 0
2012-08-25 | 23:00 bis 00:00 | 0 | 0.10869 | 0 | 0 | 0.32607 | 0 | 0 | 0 | 0
2012-08-26 | 00:00 bis 01:00 | 0 | 0.097092 | 0 | 0 | 0.29128 | 0 | 0 | 0 | 0
2012-08-26 | 01:00 bis 02:00 | 0 | 0.087273 | 0 | 0 | 0.26182 | 0 | 0 | 0 | 0
2012-08-26 | 02:00 bis 03:00 | 0 | 0.07974 | 0 | 0 | 0.23922 | 0 | 0 | 0 | 0
2012-08-26 | 03:00 bis 04:00 | 0 | 0.07508 | 0 | 0 | 0.22524 | 0 | 0 | 0 | 0
2012-08-26 | 04:00 bis 05:00 | 0 | 0.075509 | 0 | 0 | 0.22653 | 0 | 0 | 0 | 0
2012-08-26 | 05:00 bis 06:00 | 0 | 0.08126 | 0 | 0 | 0.24378 | 0 | 0 | 0 | 0
2012-08-26 | 06:00 bis 07:00 | 7.6252e-07 | 0.092279 | 0 | 0.01063 | 0.27684 | 0 | 0.0090351 | 0.0015944 | 0
2012-08-26 | 07:00 bis 08:00 | 1.3555e-05 | 0.10557 | 0 | 0.18895 | 0.3167 | 0 | 0.16061 | 0.028342 | 0
2012-08-26 | 08:00 bis 09:00 | 0.00010553 | 0.13101 | 0 | 1.4711 | 0.39302 | 0 | 0.33406 | 1.137 | 0
2012-08-26 | 09:00 bis 10:00 | 0.00034271 | 0.15356 | 0 | 4.7774 | 0.46068 | 0 | 0.39158 | 4.3859 | 0
2012-08-26 | 10:00 bis 11:00 | 0.00054904 | 0.16292 | 0 | 7.6537 | 0.48875 | 0 | 0.41543 | 7.2382 | 0
2012-08-26 | 11:00 bis 12:00 | 0.00072171 | 0.16997 | 0 | 10.0607 | 0.50992 | 0 | 0.43343 | 9.6273 | 0
2012-08-26 | 12:00 bis 13:00 | 0.00076816 | 0.16504 | 0 | 10.7082 | 0.49511 | 0 | 0.42085 | 10.2873 | 0
2012-08-26 | 13:00 bis 14:00 | 0.00075306 | 0.15109 | 0 | 10.4976 | 0.45328 | 0 | 0.38529 | 10.1123 | 0
2012-08-26 | 14:00 bis 15:00 | 0.0006905 | 0.13842 | 0 | 9.6256 | 0.41526 | 0 | 0.35297 | 9.2727 | 0
2012-08-26 | 15:00 bis 16:00 | 0.0005528 | 0.12908 | 0 | 7.7061 | 0.38723 | 0 | 0.32915 | 7.3769 | 0
2012-08-26 | 16:00 bis 17:00 | 0.00043518 | 0.13056 | 0 | 6.0664 | 0.39168 | 0 | 0.33292 | 5.7334 | 0
2012-08-26 | 17:00 bis 18:00 | 0.00022222 | 0.13592 | 0 | 3.0978 | 0.40775 | 0 | 0.34659 | 2.7512 | 0
2012-08-26 | 18:00 bis 19:00 | 5.08e-05 | 0.14416 | 0 | 0.70815 | 0.43248 | 0 | 0.36761 | 0.34054 | 0
2012-08-26 | 19:00 bis 20:00 | 1.5566e-05 | 0.15149 | 0 | 0.21699 | 0.45447 | 0 | 0.18444 | 0.032548 | 0
2012-08-26 | 20:00 bis 21:00 | 2.7609e-07 | 0.15672 | 0 | 0.0038486 | 0.47016 | 0 | 0.0032713 | 0.0005773 | 0
2012-08-26 | 21:00 bis 22:00 | 0 | 0.14367 | 0 | 0 | 0.43101 | 0 | 0 | 0 | 0
2012-08-26 | 22:00 bis 23:00 | 0 | 0.12176 | 0 | 0 | 0.36529 | 0 | 0 | 0 | 0
2012-08-26 | 23:00 bis 00:00 | 0 | 0.098597 | 0 | 0 | 0.29579 | 0 | 0 | 0 | 0
2012-08-27 | 00:00 bis 01:00 | 0 | 0.079928 | 0 | 0 | 0.23978 | 0 | 0 | 0 | 0
2012-08-27 | 01:00 bis 02:00 | 0 | 0.06922 | 0 | 0 | 0.20766 | 0 | 0 | 0 | 0
2012-08-27 | 02:00 bis 03:00 | 0 | 0.065538 | 0 | 0 | 0.19661 | 0 | 0 | 0 | 0
2012-08-27 | 03:00 bis 04:00 | 0 | 0.065494 | 0 | 0 | 0.19648 | 0 | 0 | 0 | 0
2012-08-27 | 04:00 bis 05:00 | 0 | 0.071075 | 0 | 0 | 0.21323 | 0 | 0 | 0 | 0
2012-08-27 | 05:00 bis 06:00 | 0 | 0.083329 | 0 | 0 | 0.24999 | 0 | 0 | 0 | 0
2012-08-27 | 06:00 bis 07:00 | 8.8085e-07 | 0.10252 | 0 | 0.012279 | 0.30755 | 0 | 0.010437 | 0.0018418 | 0
2012-08-27 | 07:00 bis 08:00 | 1.7788e-05 | 0.11427 | 0 | 0.24796 | 0.34281 | 0 | 0.21077 | 0.037194 | 0
2012-08-27 | 08:00 bis 09:00 | 9.0767e-05 | 0.11904 | 0 | 1.2653 | 0.35713 | 0 | 0.30356 | 0.96173 | 0
2012-08-27 | 09:00 bis 10:00 | 0.00030256 | 0.11604 | 0 | 4.2177 | 0.34811 | 0 | 0.29589 | 3.9218 | 0
2012-08-27 | 10:00 bis 11:00 | 0.00051234 | 0.11393 | 0 | 7.142 | 0.34179 | 0 | 0.29052 | 6.8515 | 0
2012-08-27 | 11:00 bis 12:00 | 0.00070905 | 0.11807 | 0 | 9.8842 | 0.35421 | 0 | 0.30108 | 9.5831 | 0
2012-08-27 | 12:00 bis 13:00 | 0.00074215 | 0.12376 | 0 | 10.3455 | 0.37127 | 0 | 0.31558 | 10.0299 | 0
2012-08-27 | 13:00 bis 14:00 | 0.00071012 | 0.12178 | 0 | 9.8991 | 0.36533 | 0 | 0.31053 | 9.5885 | 0
2012-08-27 | 14:00 bis 15:00 | 0.00060839 | 0.1152 | 0 | 8.4809 | 0.34561 | 0 | 0.29377 | 8.1872 | 0
2012-08-27 | 15:00 bis 16:00 | 0.00053053 | 0.11058 | 0 | 7.3956 | 0.33174 | 0 | 0.28198 | 7.1136 | 0
2012-08-27 | 16:00 bis 17:00 | 0.00031391 | 0.10901 | 0 | 4.3759 | 0.32704 | 0 | 0.27798 | 4.0979 | 0
2012-08-27 | 17:00 bis 18:00 | 0.00021167 | 0.11645 | 0 | 2.9506 | 0.34934 | 0 | 0.29694 | 2.6537 | 0
2012-08-27 | 18:00 bis 19:00 | 8.9439e-05 | 0.13282 | 0 | 1.2468 | 0.39845 | 0 | 0.33868 | 0.90809 | 0
2012-08-27 | 19:00 bis 20:00 | 1.9773e-05 | 0.13871 | 0 | 0.27564 | 0.41612 | 0 | 0.23429 | 0.041345 | 0
2012-08-27 | 20:00 bis 21:00 | 1.7091e-07 | 0.14635 | 0 | 0.0023825 | 0.43904 | 0 | 0.0020251 | 0.00035737 | 0
2012-08-27 | 21:00 bis 22:00 | 0 | 0.14328 | 0 | 0 | 0.42984 | 0 | 0 | 0 | 0
2012-08-27 | 22:00 bis 23:00 | 0 | 0.12506 | 0 | 0 | 0.37519 | 0 | 0 | 0 | 0
2012-08-27 | 23:00 bis 00:00 | 0 | 0.098434 | 0 | 0 | 0.2953 | 0 | 0 | 0 | 0
2012-08-28 | 00:00 bis 01:00 | 0 | 0.079928 | 0 | 0 | 0.23978 | 0 | 0 | 0 | 0
2012-08-28 | 01:00 bis 02:00 | 0 | 0.06922 | 0 | 0 | 0.20766 | 0 | 0 | 0 | 0
2012-08-28 | 02:00 bis 03:00 | 0 | 0.065538 | 0 | 0 | 0.19661 | 0 | 0 | 0 | 0
2012-08-28 | 03:00 bis 04:00 | 0 | 0.065494 | 0 | 0 | 0.19648 | 0 | 0 | 0 | 0
2012-08-28 | 04:00 bis 05:00 | 0 | 0.071075 | 0 | 0 | 0.21323 | 0 | 0 | 0 | 0
2012-08-28 | 05:00 bis 06:00 | 0 | 0.083329 | 0 | 0 | 0.24999 | 0 | 0 | 0 | 0
2012-08-28 | 06:00 bis 07:00 | 6.3105e-07 | 0.10252 | 0 | 0.0087969 | 0.30755 | 0 | 0.0074774 | 0.0013195 | 0
2012-08-28 | 07:00 bis 08:00 | 1.6079e-05 | 0.11427 | 0 | 0.22414 | 0.34281 | 0 | 0.19052 | 0.033621 | 0
2012-08-28 | 08:00 bis 09:00 | 0.00010775 | 0.11904 | 0 | 1.5021 | 0.35713 | 0 | 0.30356 | 1.1985 | 0
2012-08-28 | 09:00 bis 10:00 | 0.00024942 | 0.11604 | 0 | 3.477 | 0.34811 | 0 | 0.29589 | 3.1811 | 0
2012-08-28 | 10:00 bis 11:00 | 0.00054956 | 0.11393 | 0 | 7.6608 | 0.34179 | 0 | 0.29052 | 7.3703 | 0
2012-08-28 | 11:00 bis 12:00 | 0.00068858 | 0.11807 | 0 | 9.5989 | 0.35421 | 0 | 0.30108 | 9.2978 | 0
2012-08-28 | 12:00 bis 13:00 | 0.00070094 | 0.12376 | 0 | 9.7711 | 0.37127 | 0 | 0.31558 | 9.4556 | 0
2012-08-28 | 13:00 bis 14:00 | 0.00052387 | 0.12178 | 0 | 7.3027 | 0.36533 | 0 | 0.31053 | 6.9922 | 0
2012-08-28 | 14:00 bis 15:00 | 0.00028219 | 0.1152 | 0 | 3.9337 | 0.34561 | 0 | 0.29377 | 3.6399 | 0
2012-08-28 | 15:00 bis 16:00 | 0.00036805 | 0.11058 | 0 | 5.1306 | 0.33174 | 0 | 0.28198 | 4.8486 | 0
2012-08-28 | 16:00 bis 17:00 | 0.00042156 | 0.10901 | 0 | 5.8765 | 0.32704 | 0 | 0.27798 | 5.5985 | 0
2012-08-28 | 17:00 bis 18:00 | 0.00020681 | 0.11645 | 0 | 2.883 | 0.34934 | 0 | 0.29694 | 2.5861 | 0
2012-08-28 | 18:00 bis 19:00 | 4.9012e-05 | 0.13282 | 0 | 0.68322 | 0.39845 | 0 | 0.33868 | 0.34454 | 0
2012-08-28 | 19:00 bis 20:00 | 1.7104e-05 | 0.13871 | 0 | 0.23843 | 0.41612 | 0 | 0.20267 | 0.035765 | 0
2012-08-28 | 20:00 bis 21:00 | 1.3147e-07 | 0.14635 | 0 | 0.0018327 | 0.43904 | 0 | 0.0015578 | 0.0002749 | 0
2012-08-28 | 21:00 bis 22:00 | 0 | 0.14328 | 0 | 0 | 0.42984 | 0 | 0 | 0 | 0
2012-08-28 | 22:00 bis 23:00 | 0 | 0.12506 | 0 | 0 | 0.37519 | 0 | 0 | 0 | 0
2012-08-28 | 23:00 bis 00:00 | 0 | 0.098434 | 0 | 0 | 0.2953 | 0 | 0 | 0 | 0
2012-08-29 | 00:00 bis 01:00 | 0 | 0.079928 | 0 | 0 | 0.23978 | 0 | 0 | 0 | 0
2012-08-29 | 01:00 bis 02:00 | 0 | 0.06922 | 0 | 0 | 0.20766 | 0 | 0 | 0 | 0
2012-08-29 | 02:00 bis 03:00 | 0 | 0.065538 | 0 | 0 | 0.19661 | 0 | 0 | 0 | 0
2012-08-29 | 03:00 bis 04:00 | 0 | 0.065494 | 0 | 0 | 0.19648 | 0 | 0 | 0 | 0
2012-08-29 | 04:00 bis 05:00 | 0 | 0.071075 | 0 | 0 | 0.21323 | 0 | 0 | 0 | 0
2012-08-29 | 05:00 bis 06:00 | 0 | 0.083329 | 0 | 0 | 0.24999 | 0 | 0 | 0 | 0
2012-08-29 | 06:00 bis 07:00 | 2.8923e-07 | 0.10252 | 0 | 0.0040319 | 0.30755 | 0 | 0.0034271 | 0.00060479 | 0
2012-08-29 | 07:00 bis 08:00 | 1.1477e-05 | 0.11427 | 0 | 0.15999 | 0.34281 | 0 | 0.13599 | 0.023999 | 0
2012-08-29 | 08:00 bis 09:00 | 0.00010134 | 0.11904 | 0 | 1.4126 | 0.35713 | 0 | 0.30356 | 1.1091 | 0
2012-08-29 | 09:00 bis 10:00 | 0.00033015 | 0.11604 | 0 | 4.6022 | 0.34811 | 0 | 0.29589 | 4.3063 | 0
2012-08-29 | 10:00 bis 11:00 | 0.00053661 | 0.11393 | 0 | 7.4803 | 0.34179 | 0 | 0.29052 | 7.1898 | 0
2012-08-29 | 11:00 bis 12:00 | 0.00068639 | 0.11807 | 0 | 9.5683 | 0.35421 | 0 | 0.30108 | 9.2672 | 0
2012-08-29 | 12:00 bis 13:00 | 0.00072469 | 0.12376 | 0 | 10.1021 | 0.37127 | 0 | 0.31558 | 9.7865 | 0
2012-08-29 | 13:00 bis 14:00 | 0.00070757 | 0.12178 | 0 | 9.8635 | 0.36533 | 0 | 0.31053 | 9.553 | 0
2012-08-29 | 14:00 bis 15:00 | 0.0006518 | 0.1152 | 0 | 9.0861 | 0.34561 | 0 | 0.29377 | 8.7923 | 0
2012-08-29 | 15:00 bis 16:00 | 0.00054995 | 0.11058 | 0 | 7.6663 | 0.33174 | 0 | 0.28198 | 7.3843 | 0
2012-08-29 | 16:00 bis 17:00 | 0.00039862 | 0.10901 | 0 | 5.5567 | 0.32704 | 0 | 0.27798 | 5.2787 | 0
2012-08-29 | 17:00 bis 18:00 | 0.00020194 | 0.11645 | 0 | 2.815 | 0.34934 | 0 | 0.29694 | 2.5181 | 0
2012-08-29 | 18:00 bis 19:00 | 4.5055e-05 | 0.13282 | 0 | 0.62806 | 0.39845 | 0 | 0.33868 | 0.28938 | 0
2012-08-29 | 19:00 bis 20:00 | 1.2687e-05 | 0.13871 | 0 | 0.17685 | 0.41612 | 0 | 0.15033 | 0.026528 | 0
2012-08-29 | 20:00 bis 21:00 | 0 | 0.14635 | 0 | 0 | 0.43904 | 0 | 0 | 0 | 0
2012-08-29 | 21:00 bis 22:00 | 0 | 0.14328 | 0 | 0 | 0.42984 | 0 | 0 | 0 | 0
2012-08-29 | 22:00 bis 23:00 | 0 | 0.12506 | 0 | 0 | 0.37519 | 0 | 0 | 0 | 0
2012-08-29 | 23:00 bis 00:00 | 0 | 0.098434 | 0 | 0 | 0.2953 | 0 | 0 | 0 | 0
2012-08-30 | 00:00 bis 01:00 | 0 | 0.079928 | 0 | 0 | 0.23978 | 0 | 0 | 0 | 0
2012-08-30 | 01:00 bis 02:00 | 0 | 0.06922 | 0 | 0 | 0.20766 | 0 | 0 | 0 | 0
2012-08-30 | 02:00 bis 03:00 | 0 | 0.065538 | 0 | 0 | 0.19661 | 0 | 0 | 0 | 0
2012-08-30 | 03:00 bis 04:00 | 0 | 0.065494 | 0 | 0 | 0.19648 | 0 | 0 | 0 | 0
2012-08-30 | 04:00 bis 05:00 | 0 | 0.071075 | 0 | 0 | 0.21323 | 0 | 0 | 0 | 0
2012-08-30 | 05:00 bis 06:00 | 0 | 0.083329 | 0 | 0 | 0.24999 | 0 | 0 | 0 | 0
2012-08-30 | 06:00 bis 07:00 | 1.972e-07 | 0.10252 | 0 | 0.002749 | 0.30755 | 0 | 0.0023367 | 0.00041235 | 0
2012-08-30 | 07:00 bis 08:00 | 1.1727e-05 | 0.11427 | 0 | 0.16348 | 0.34281 | 0 | 0.13895 | 0.024521 | 0
2012-08-30 | 08:00 bis 09:00 | 9.6604e-05 | 0.11904 | 0 | 1.3467 | 0.35713 | 0 | 0.30356 | 1.0431 | 0
2012-08-30 | 09:00 bis 10:00 | 0.00032499 | 0.11604 | 0 | 4.5304 | 0.34811 | 0 | 0.29589 | 4.2345 | 0
2012-08-30 | 10:00 bis 11:00 | 0.00053223 | 0.11393 | 0 | 7.4193 | 0.34179 | 0 | 0.29052 | 7.1287 | 0
2012-08-30 | 11:00 bis 12:00 | 0.00068726 | 0.11807 | 0 | 9.5804 | 0.35421 | 0 | 0.30108 | 9.2793 | 0
2012-08-30 | 12:00 bis 13:00 | 0.00072523 | 0.12376 | 0 | 10.1096 | 0.37127 | 0 | 0.31558 | 9.7941 | 0
2012-08-30 | 13:00 bis 14:00 | 0.000712 | 0.12178 | 0 | 9.9253 | 0.36533 | 0 | 0.31053 | 9.6147 | 0
2012-08-30 | 14:00 bis 15:00 | 0.0006485 | 0.1152 | 0 | 9.0401 | 0.34561 | 0 | 0.29377 | 8.7463 | 0
2012-08-30 | 15:00 bis 16:00 | 0.00054892 | 0.11058 | 0 | 7.652 | 0.33174 | 0 | 0.28198 | 7.37 | 0
2012-08-30 | 16:00 bis 17:00 | 0.00039668 | 0.10901 | 0 | 5.5298 | 0.32704 | 0 | 0.27798 | 5.2518 | 0
2012-08-30 | 17:00 bis 18:00 | 0.00020216 | 0.11645 | 0 | 2.8181 | 0.34934 | 0 | 0.29694 | 2.5212 | 0
2012-08-30 | 18:00 bis 19:00 | 4.7881e-05 | 0.13282 | 0 | 0.66746 | 0.39845 | 0 | 0.33868 | 0.32878 | 0
2012-08-30 | 19:00 bis 20:00 | 1.3108e-05 | 0.13871 | 0 | 0.18272 | 0.41612 | 0 | 0.15531 | 0.027408 | 0
2012-08-30 | 20:00 bis 21:00 | 0 | 0.14635 | 0 | 0 | 0.43904 | 0 | 0 | 0 | 0
2012-08-30 | 21:00 bis 22:00 | 0 | 0.14328 | 0 | 0 | 0.42984 | 0 | 0 | 0 | 0
2012-08-30 | 22:00 bis 23:00 | 0 | 0.12506 | 0 | 0 | 0.37519 | 0 | 0 | 0 | 0
2012-08-30 | 23:00 bis 00:00 | 0 | 0.098434 | 0 | 0 | 0.2953 | 0 | 0 | 0 | 0
2012-08-31 | 00:00 bis 01:00 | 0 | 0.079928 | 0 | 0 | 0.23978 | 0 | 0 | 0 | 0
2012-08-31 | 01:00 bis 02:00 | 0 | 0.06922 | 0 | 0 | 0.20766 | 0 | 0 | 0 | 0
2012-08-31 | 02:00 bis 03:00 | 0 | 0.065538 | 0 | 0 | 0.19661 | 0 | 0 | 0 | 0
2012-08-31 | 03:00 bis 04:00 | 0 | 0.065494 | 0 | 0 | 0.19648 | 0 | 0 | 0 | 0
2012-08-31 | 04:00 bis 05:00 | 0 | 0.071075 | 0 | 0 | 0.21323 | 0 | 0 | 0 | 0
2012-08-31 | 05:00 bis 06:00 | 0 | 0.083329 | 0 | 0 | 0.24999 | 0 | 0 | 0 | 0
2012-08-31 | 06:00 bis 07:00 | 1.1832e-07 | 0.10252 | 0 | 0.0016494 | 0.30755 | 0 | 0.001402 | 0.00024741 | 0
2012-08-31 | 07:00 bis 08:00 | 1.2437e-05 | 0.11427 | 0 | 0.17337 | 0.34281 | 0 | 0.14737 | 0.026006 | 0
2012-08-31 | 08:00 bis 09:00 | 9.6512e-05 | 0.11904 | 0 | 1.3454 | 0.35713 | 0 | 0.30356 | 1.0418 | 0
2012-08-31 | 09:00 bis 10:00 | 0.00032289 | 0.11604 | 0 | 4.5011 | 0.34811 | 0 | 0.29589 | 4.2052 | 0
2012-08-31 | 10:00 bis 11:00 | 0.00053863 | 0.11393 | 0 | 7.5085 | 0.34179 | 0 | 0.29052 | 7.218 | 0
2012-08-31 | 11:00 bis 12:00 | 0.00068711 | 0.11807 | 0 | 9.5783 | 0.35421 | 0 | 0.30108 | 9.2773 | 0
2012-08-31 | 12:00 bis 13:00 | 0.00072483 | 0.12376 | 0 | 10.1041 | 0.37127 | 0 | 0.31558 | 9.7886 | 0
2012-08-31 | 13:00 bis 14:00 | 0.00071329 | 0.12178 | 0 | 9.9432 | 0.36533 | 0 | 0.31053 | 9.6327 | 0
2012-08-31 | 14:00 bis 15:00 | 0.00065727 | 0.1152 | 0 | 9.1623 | 0.34561 | 0 | 0.29377 | 8.8686 | 0
2012-08-31 | 15:00 bis 16:00 | 0.00056056 | 0.11058 | 0 | 7.8142 | 0.33174 | 0 | 0.28198 | 7.5322 | 0
2012-08-31 | 16:00 bis 17:00 | 0.00041306 | 0.10901 | 0 | 5.7581 | 0.32704 | 0 | 0.27798 | 5.4801 | 0
2012-08-31 | 17:00 bis 18:00 | 0.00021245 | 0.11645 | 0 | 2.9616 | 0.34934 | 0 | 0.29694 | 2.6647 | 0
2012-08-31 | 18:00 bis 19:00 | 4.8197e-05 | 0.13282 | 0 | 0.67186 | 0.39845 | 0 | 0.33868 | 0.33318 | 0
2012-08-31 | 19:00 bis 20:00 | 1.2476e-05 | 0.13871 | 0 | 0.17392 | 0.41612 | 0 | 0.14783 | 0.026088 | 0
2012-08-31 | 20:00 bis 21:00 | 0 | 0.14635 | 0 | 0 | 0.43904 | 0 | 0 | 0 | 0
2012-08-31 | 21:00 bis 22:00 | 0 | 0.14328 | 0 | 0 | 0.42984 | 0 | 0 | 0 | 0
2012-08-31 | 22:00 bis 23:00 | 0 | 0.12506 | 0 | 0 | 0.37519 | 0 | 0 | 0 | 0
2012-08-31 | 23:00 bis 00:00 | 0 | 0.098434 | 0 | 0 | 0.2953 | 0 | 0 | 0 | 0
2012-09-01 | 00:00 bis 01:00 | 0 | 0.077565 | 0 | 0 | 0.23269 | 0 | 0 | 0 | 0
2012-09-01 | 01:00 bis 02:00 | 0 | 0.070653 | 0 | 0 | 0.21196 | 0 | 0 | 0 | 0
2012-09-01 | 02:00 bis 03:00 | 0 | 0.068412 | 0 | 0 | 0.20524 | 0 | 0 | 0 | 0
2012-09-01 | 03:00 bis 04:00 | 0 | 0.068349 | 0 | 0 | 0.20505 | 0 | 0 | 0 | 0
2012-09-01 | 04:00 bis 05:00 | 0 | 0.070883 | 0 | 0 | 0.21265 | 0 | 0 | 0 | 0
2012-09-01 | 05:00 bis 06:00 | 0 | 0.081205 | 0 | 0 | 0.24362 | 0 | 0 | 0 | 0
2012-09-01 | 06:00 bis 07:00 | 0 | 0.10126 | 0 | 0 | 0.30377 | 0 | 0 | 0 | 0
2012-09-01 | 07:00 bis 08:00 | 2.4729e-05 | 0.1285 | 0 | 0.34473 | 0.3855 | 0 | 0.29302 | 0.051709 | 0
2012-09-01 | 08:00 bis 09:00 | 9.4829e-05 | 0.1502 | 0 | 1.3219 | 0.45059 | 0 | 0.38301 | 0.93891 | 0
2012-09-01 | 09:00 bis 10:00 | 0.0003105 | 0.16634 | 0 | 4.3284 | 0.49902 | 0 | 0.42417 | 3.9043 | 0
2012-09-01 | 10:00 bis 11:00 | 0.00051419 | 0.17003 | 0 | 7.1678 | 0.51009 | 0 | 0.43358 | 6.7342 | 0
2012-09-01 | 11:00 bis 12:00 | 0.00066024 | 0.16766 | 0 | 9.2037 | 0.50299 | 0 | 0.42754 | 8.7762 | 0
2012-09-01 | 12:00 bis 13:00 | 0.00061474 | 0.1615 | 0 | 8.5695 | 0.4845 | 0 | 0.41182 | 8.1576 | 0
2012-09-01 | 13:00 bis 14:00 | 0.00061729 | 0.14963 | 0 | 8.605 | 0.4489 | 0 | 0.38157 | 8.2234 | 0
2012-09-01 | 14:00 bis 15:00 | 0.00036915 | 0.13789 | 0 | 5.146 | 0.41367 | 0 | 0.35162 | 4.7944 | 0
2012-09-01 | 15:00 bis 16:00 | 0.00024098 | 0.12808 | 0 | 3.3593 | 0.38425 | 0 | 0.32661 | 3.0327 | 0
2012-09-01 | 16:00 bis 17:00 | 5.6716e-05 | 0.12693 | 0 | 0.79062 | 0.3808 | 0 | 0.32368 | 0.46694 | 0
2012-09-01 | 17:00 bis 18:00 | 1.9418e-05 | 0.13343 | 0 | 0.27069 | 0.40028 | 0 | 0.23008 | 0.040603 | 0
2012-09-01 | 18:00 bis 19:00 | 1.3489e-05 | 0.14433 | 0 | 0.18803 | 0.43298 | 0 | 0.15983 | 0.028205 | 0
2012-09-01 | 19:00 bis 20:00 | 1.1569e-06 | 0.14272 | 0 | 0.016128 | 0.42817 | 0 | 0.013708 | 0.0024191 | 0
2012-09-01 | 20:00 bis 21:00 | 0 | 0.13364 | 0 | 0 | 0.40093 | 0 | 0 | 0 | 0
2012-09-01 | 21:00 bis 22:00 | 0 | 0.12538 | 0 | 0 | 0.37613 | 0 | 0 | 0 | 0
2012-09-01 | 22:00 bis 23:00 | 0 | 0.11775 | 0 | 0 | 0.35324 | 0 | 0 | 0 | 0
2012-09-01 | 23:00 bis 00:00 | 0 | 0.10869 | 0 | 0 | 0.32607 | 0 | 0 | 0 | 0
2012-09-02 | 00:00 bis 01:00 | 0 | 0.097092 | 0 | 0 | 0.29128 | 0 | 0 | 0 | 0
2012-09-02 | 01:00 bis 02:00 | 0 | 0.087273 | 0 | 0 | 0.26182 | 0 | 0 | 0 | 0
2012-09-02 | 02:00 bis 03:00 | 0 | 0.07974 | 0 | 0 | 0.23922 | 0 | 0 | 0 | 0
2012-09-02 | 03:00 bis 04:00 | 0 | 0.07508 | 0 | 0 | 0.22524 | 0 | 0 | 0 | 0
2012-09-02 | 04:00 bis 05:00 | 0 | 0.075509 | 0 | 0 | 0.22653 | 0 | 0 | 0 | 0
2012-09-02 | 05:00 bis 06:00 | 0 | 0.08126 | 0 | 0 | 0.24378 | 0 | 0 | 0 | 0
2012-09-02 | 06:00 bis 07:00 | 0 | 0.092279 | 0 | 0 | 0.27684 | 0 | 0 | 0 | 0
2012-09-02 | 07:00 bis 08:00 | 9.0977e-06 | 0.10557 | 0 | 0.12682 | 0.3167 | 0 | 0.1078 | 0.019023 | 0
2012-09-02 | 08:00 bis 09:00 | 3.6312e-05 | 0.13101 | 0 | 0.50619 | 0.39302 | 0 | 0.33406 | 0.17212 | 0
2012-09-02 | 09:00 bis 10:00 | 0.00011171 | 0.15356 | 0 | 1.5572 | 0.46068 | 0 | 0.39158 | 1.1657 | 0
2012-09-02 | 10:00 bis 11:00 | 0.00012916 | 0.16292 | 0 | 1.8004 | 0.48875 | 0 | 0.41543 | 1.385 | 0
2012-09-02 | 11:00 bis 12:00 | 0.00023559 | 0.16997 | 0 | 3.2842 | 0.50992 | 0 | 0.43343 | 2.8507 | 0
2012-09-02 | 12:00 bis 13:00 | 0.00025451 | 0.16504 | 0 | 3.5479 | 0.49511 | 0 | 0.42085 | 3.127 | 0
2012-09-02 | 13:00 bis 14:00 | 0.00021711 | 0.15109 | 0 | 3.0265 | 0.45328 | 0 | 0.38529 | 2.6412 | 0
2012-09-02 | 14:00 bis 15:00 | 0.00014213 | 0.13842 | 0 | 1.9813 | 0.41526 | 0 | 0.35297 | 1.6283 | 0
2012-09-02 | 15:00 bis 16:00 | 0.00014467 | 0.12908 | 0 | 2.0167 | 0.38723 | 0 | 0.32915 | 1.6875 | 0
2012-09-02 | 16:00 bis 17:00 | 9.2673e-05 | 0.13056 | 0 | 1.2919 | 0.39168 | 0 | 0.33292 | 0.95894 | 0
2012-09-02 | 17:00 bis 18:00 | 0.0001366 | 0.13592 | 0 | 1.9042 | 0.40775 | 0 | 0.34659 | 1.5576 | 0
2012-09-02 | 18:00 bis 19:00 | 5.0918e-05 | 0.14416 | 0 | 0.7098 | 0.43248 | 0 | 0.36761 | 0.34219 | 0
2012-09-02 | 19:00 bis 20:00 | 7.9933e-06 | 0.15149 | 0 | 0.11143 | 0.45447 | 0 | 0.094713 | 0.016714 | 0
2012-09-02 | 20:00 bis 21:00 | 0 | 0.15672 | 0 | 0 | 0.47016 | 0 | 0 | 0 | 0
2012-09-02 | 21:00 bis 22:00 | 0 | 0.14367 | 0 | 0 | 0.43101 | 0 | 0 | 0 | 0
2012-09-02 | 22:00 bis 23:00 | 0 | 0.12176 | 0 | 0 | 0.36529 | 0 | 0 | 0 | 0
2012-09-02 | 23:00 bis 00:00 | 0 | 0.098597 | 0 | 0 | 0.29579 | 0 | 0 | 0 | 0
2012-09-03 | 00:00 bis 01:00 | 0 | 0.079928 | 0 | 0 | 0.23978 | 0 | 0 | 0 | 0
2012-09-03 | 01:00 bis 02:00 | 0 | 0.06922 | 0 | 0 | 0.20766 | 0 | 0 | 0 | 0
2012-09-03 | 02:00 bis 03:00 | 0 | 0.065538 | 0 | 0 | 0.19661 | 0 | 0 | 0 | 0
2012-09-03 | 03:00 bis 04:00 | 0 | 0.065494 | 0 | 0 | 0.19648 | 0 | 0 | 0 | 0
2012-09-03 | 04:00 bis 05:00 | 0 | 0.071075 | 0 | 0 | 0.21323 | 0 | 0 | 0 | 0
2012-09-03 | 05:00 bis 06:00 | 0 | 0.083329 | 0 | 0 | 0.24999 | 0 | 0 | 0 | 0
2012-09-03 | 06:00 bis 07:00 | 0 | 0.10252 | 0 | 0 | 0.30755 | 0 | 0 | 0 | 0
2012-09-03 | 07:00 bis 08:00 | 1.692e-05 | 0.11427 | 0 | 0.23587 | 0.34281 | 0 | 0.20049 | 0.03538 | 0
2012-09-03 | 08:00 bis 09:00 | 6.0581e-05 | 0.11904 | 0 | 0.8445 | 0.35713 | 0 | 0.30356 | 0.54094 | 0
2012-09-03 | 09:00 bis 10:00 | 9.8563e-05 | 0.11604 | 0 | 1.374 | 0.34811 | 0 | 0.29589 | 1.0781 | 0
2012-09-03 | 10:00 bis 11:00 | 0.00011076 | 0.11393 | 0 | 1.544 | 0.34179 | 0 | 0.29052 | 1.2535 | 0
2012-09-03 | 11:00 bis 12:00 | 0.00017642 | 0.11807 | 0 | 2.4593 | 0.35421 | 0 | 0.30108 | 2.1582 | 0
2012-09-03 | 12:00 bis 13:00 | 0.00022158 | 0.12376 | 0 | 3.0888 | 0.37127 | 0 | 0.31558 | 2.7732 | 0
2012-09-03 | 13:00 bis 14:00 | 0.00015465 | 0.12178 | 0 | 2.1558 | 0.36533 | 0 | 0.31053 | 1.8453 | 0
2012-09-03 | 14:00 bis 15:00 | 9.191e-05 | 0.1152 | 0 | 1.2812 | 0.34561 | 0 | 0.29377 | 0.98746 | 0
2012-09-03 | 15:00 bis 16:00 | 7.7449e-05 | 0.11058 | 0 | 1.0796 | 0.33174 | 0 | 0.28198 | 0.79766 | 0
2012-09-03 | 16:00 bis 17:00 | 5.3495e-05 | 0.10901 | 0 | 0.74572 | 0.32704 | 0 | 0.27798 | 0.46774 | 0
2012-09-03 | 17:00 bis 18:00 | 4.395e-05 | 0.11645 | 0 | 0.61267 | 0.34934 | 0 | 0.29694 | 0.31573 | 0
2012-09-03 | 18:00 bis 19:00 | 8.9794e-05 | 0.13282 | 0 | 1.2517 | 0.39845 | 0 | 0.33868 | 0.91304 | 0
2012-09-03 | 19:00 bis 20:00 | 1.1898e-05 | 0.13871 | 0 | 0.16586 | 0.41612 | 0 | 0.14098 | 0.024879 | 0
2012-09-03 | 20:00 bis 21:00 | 0 | 0.14635 | 0 | 0 | 0.43904 | 0 | 0 | 0 | 0
2012-09-03 | 21:00 bis 22:00 | 0 | 0.14328 | 0 | 0 | 0.42984 | 0 | 0 | 0 | 0
2012-09-03 | 22:00 bis 23:00 | 0 | 0.12506 | 0 | 0 | 0.37519 | 0 | 0 | 0 | 0
2012-09-03 | 23:00 bis 00:00 | 0 | 0.098434 | 0 | 0 | 0.2953 | 0 | 0 | 0 | 0
2012-09-04 | 00:00 bis 01:00 | 0 | 0.079928 | 0 | 0 | 0.23978 | 0 | 0 | 0 | 0
2012-09-04 | 01:00 bis 02:00 | 0 | 0.06922 | 0 | 0 | 0.20766 | 0 | 0 | 0 | 0
2012-09-04 | 02:00 bis 03:00 | 0 | 0.065538 | 0 | 0 | 0.19661 | 0 | 0 | 0 | 0
2012-09-04 | 03:00 bis 04:00 | 0 | 0.065494 | 0 | 0 | 0.19648 | 0 | 0 | 0 | 0
2012-09-04 | 04:00 bis 05:00 | 0 | 0.071075 | 0 | 0 | 0.21323 | 0 | 0 | 0 | 0
2012-09-04 | 05:00 bis 06:00 | 0 | 0.083329 | 0 | 0 | 0.24999 | 0 | 0 | 0 | 0
2012-09-04 | 06:00 bis 07:00 | 0 | 0.10252 | 0 | 0 | 0.30755 | 0 | 0 | 0 | 0
2012-09-04 | 07:00 bis 08:00 | 5.1142e-06 | 0.11427 | 0 | 0.071291 | 0.34281 | 0 | 0.060598 | 0.010694 | 0
2012-09-04 | 08:00 bis 09:00 | 3.9007e-05 | 0.11904 | 0 | 0.54376 | 0.35713 | 0 | 0.30356 | 0.2402 | 0
2012-09-04 | 09:00 bis 10:00 | 0.00033314 | 0.11604 | 0 | 4.644 | 0.34811 | 0 | 0.29589 | 4.3481 | 0
2012-09-04 | 10:00 bis 11:00 | 0.00038548 | 0.11393 | 0 | 5.3736 | 0.34179 | 0 | 0.29052 | 5.0831 | 0
2012-09-04 | 11:00 bis 12:00 | 0.00043548 | 0.11807 | 0 | 6.0706 | 0.35421 | 0 | 0.30108 | 5.7695 | 0
2012-09-04 | 12:00 bis 13:00 | 0.00045339 | 0.12376 | 0 | 6.3202 | 0.37127 | 0 | 0.31558 | 6.0046 | 0
2012-09-04 | 13:00 bis 14:00 | 0.00076052 | 0.12178 | 0 | 10.6017 | 0.36533 | 0 | 0.31053 | 10.2912 | 0
2012-09-04 | 14:00 bis 15:00 | 0.00055372 | 0.1152 | 0 | 7.7189 | 0.34561 | 0 | 0.29377 | 7.4251 | 0
2012-09-04 | 15:00 bis 16:00 | 0.00053921 | 0.11058 | 0 | 7.5166 | 0.33174 | 0 | 0.28198 | 7.2346 | 0
2012-09-04 | 16:00 bis 17:00 | 0.00035236 | 0.10901 | 0 | 4.912 | 0.32704 | 0 | 0.27798 | 4.634 | 0
2012-09-04 | 17:00 bis 18:00 | 0.00020135 | 0.11645 | 0 | 2.8068 | 0.34934 | 0 | 0.29694 | 2.5098 | 0
2012-09-04 | 18:00 bis 19:00 | 6.6458e-05 | 0.13282 | 0 | 0.92642 | 0.39845 | 0 | 0.33868 | 0.58774 | 0
2012-09-04 | 19:00 bis 20:00 | 9.5315e-06 | 0.13871 | 0 | 0.13287 | 0.41612 | 0 | 0.11294 | 0.01993 | 0
2012-09-04 | 20:00 bis 21:00 | 0 | 0.14635 | 0 | 0 | 0.43904 | 0 | 0 | 0 | 0
2012-09-04 | 21:00 bis 22:00 | 0 | 0.14328 | 0 | 0 | 0.42984 | 0 | 0 | 0 | 0
2012-09-04 | 22:00 bis 23:00 | 0 | 0.12506 | 0 | 0 | 0.37519 | 0 | 0 | 0 | 0
2012-09-04 | 23:00 bis 00:00 | 0 | 0.098434 | 0 | 0 | 0.2953 | 0 | 0 | 0 | 0
2012-09-05 | 00:00 bis 01:00 | 0 | 0.079928 | 0 | 0 | 0.23978 | 0 | 0 | 0 | 0
2012-09-05 | 01:00 bis 02:00 | 0 | 0.06922 | 0 | 0 | 0.20766 | 0 | 0 | 0 | 0
2012-09-05 | 02:00 bis 03:00 | 0 | 0.065538 | 0 | 0 | 0.19661 | 0 | 0 | 0 | 0
2012-09-05 | 03:00 bis 04:00 | 0 | 0.065494 | 0 | 0 | 0.19648 | 0 | 0 | 0 | 0
2012-09-05 | 04:00 bis 05:00 | 0 | 0.071075 | 0 | 0 | 0.21323 | 0 | 0 | 0 | 0
2012-09-05 | 05:00 bis 06:00 | 0 | 0.083329 | 0 | 0 | 0.24999 | 0 | 0 | 0 | 0
2012-09-05 | 06:00 bis 07:00 | 0 | 0.10252 | 0 | 0 | 0.30755 | 0 | 0 | 0 | 0
2012-09-05 | 07:00 bis 08:00 | 2.1824e-06 | 0.11427 | 0 | 0.030423 | 0.34281 | 0 | 0.025859 | 0.0045634 | 0
2012-09-05 | 08:00 bis 09:00 | 5.0392e-05 | 0.11904 | 0 | 0.70247 | 0.35713 | 0 | 0.30356 | 0.39891 | 0
2012-09-05 | 09:00 bis 10:00 | 0.00016502 | 0.11604 | 0 | 2.3004 | 0.34811 | 0 | 0.29589 | 2.0045 | 0
2012-09-05 | 10:00 bis 11:00 | 0.00025918 | 0.11393 | 0 | 3.613 | 0.34179 | 0 | 0.29052 | 3.3224 | 0
2012-09-05 | 11:00 bis 12:00 | 0.00044128 | 0.11807 | 0 | 6.1514 | 0.35421 | 0 | 0.30108 | 5.8503 | 0
2012-09-05 | 12:00 bis 13:00 | 0.00026261 | 0.12376 | 0 | 3.6608 | 0.37127 | 0 | 0.31558 | 3.3452 | 0
2012-09-05 | 13:00 bis 14:00 | 0.0002329 | 0.12178 | 0 | 3.2466 | 0.36533 | 0 | 0.31053 | 2.9361 | 0
2012-09-05 | 14:00 bis 15:00 | 0.00024645 | 0.1152 | 0 | 3.4356 | 0.34561 | 0 | 0.29377 | 3.1418 | 0
2012-09-05 | 15:00 bis 16:00 | 0.00019372 | 0.11058 | 0 | 2.7005 | 0.33174 | 0 | 0.28198 | 2.4185 | 0
2012-09-05 | 16:00 bis 17:00 | 0.00030962 | 0.10901 | 0 | 4.3162 | 0.32704 | 0 | 0.27798 | 4.0382 | 0
2012-09-05 | 17:00 bis 18:00 | 9.2292e-05 | 0.11645 | 0 | 1.2865 | 0.34934 | 0 | 0.29694 | 0.98961 | 0
2012-09-05 | 18:00 bis 19:00 | 3.1448e-05 | 0.13282 | 0 | 0.43838 | 0.39845 | 0 | 0.33868 | 0.099694 | 0
2012-09-05 | 19:00 bis 20:00 | 3.5365e-06 | 0.13871 | 0 | 0.049299 | 0.41612 | 0 | 0.041904 | 0.0073949 | 0
2012-09-05 | 20:00 bis 21:00 | 0 | 0.14635 | 0 | 0 | 0.43904 | 0 | 0 | 0 | 0
2012-09-05 | 21:00 bis 22:00 | 0 | 0.14328 | 0 | 0 | 0.42984 | 0 | 0 | 0 | 0
2012-09-05 | 22:00 bis 23:00 | 0 | 0.12506 | 0 | 0 | 0.37519 | 0 | 0 | 0 | 0
2012-09-05 | 23:00 bis 00:00 | 0 | 0.098434 | 0 | 0 | 0.2953 | 0 | 0 | 0 | 0
2012-09-06 | 00:00 bis 01:00 | 0 | 0.079928 | 0 | 0 | 0.23978 | 0 | 0 | 0 | 0
2012-09-06 | 01:00 bis 02:00 | 0 | 0.06922 | 0 | 0 | 0.20766 | 0 | 0 | 0 | 0
2012-09-06 | 02:00 bis 03:00 | 0 | 0.065538 | 0 | 0 | 0.19661 | 0 | 0 | 0 | 0
2012-09-06 | 03:00 bis 04:00 | 0 | 0.065494 | 0 | 0 | 0.19648 | 0 | 0 | 0 | 0
2012-09-06 | 04:00 bis 05:00 | 0 | 0.071075 | 0 | 0 | 0.21323 | 0 | 0 | 0 | 0
2012-09-06 | 05:00 bis 06:00 | 0 | 0.083329 | 0 | 0 | 0.24999 | 0 | 0 | 0 | 0
2012-09-06 | 06:00 bis 07:00 | 0 | 0.10252 | 0 | 0 | 0.30755 | 0 | 0 | 0 | 0
2012-09-06 | 07:00 bis 08:00 | 4.47e-07 | 0.11427 | 0 | 0.0062311 | 0.34281 | 0 | 0.0052965 | 0.00093467 | 0
2012-09-06 | 08:00 bis 09:00 | 3.1342e-05 | 0.11904 | 0 | 0.43691 | 0.35713 | 0 | 0.30356 | 0.13335 | 0
2012-09-06 | 09:00 bis 10:00 | 7.6213e-05 | 0.11604 | 0 | 1.0624 | 0.34811 | 0 | 0.29589 | 0.76651 | 0
2012-09-06 | 10:00 bis 11:00 | 0.00012672 | 0.11393 | 0 | 1.7665 | 0.34179 | 0 | 0.29052 | 1.476 | 0
2012-09-06 | 11:00 bis 12:00 | 0.00031087 | 0.11807 | 0 | 4.3336 | 0.35421 | 0 | 0.30108 | 4.0325 | 0
2012-09-06 | 12:00 bis 13:00 | 0.00037809 | 0.12376 | 0 | 5.2706 | 0.37127 | 0 | 0.31558 | 4.955 | 0
2012-09-06 | 13:00 bis 14:00 | 0.00026126 | 0.12178 | 0 | 3.6419 | 0.36533 | 0 | 0.31053 | 3.3314 | 0
2012-09-06 | 14:00 bis 15:00 | 0.00028436 | 0.1152 | 0 | 3.9639 | 0.34561 | 0 | 0.29377 | 3.6701 | 0
2012-09-06 | 15:00 bis 16:00 | 0.00037395 | 0.11058 | 0 | 5.2129 | 0.33174 | 0 | 0.28198 | 4.9309 | 0
2012-09-06 | 16:00 bis 17:00 | 0.00029422 | 0.10901 | 0 | 4.1014 | 0.32704 | 0 | 0.27798 | 3.8234 | 0
2012-09-06 | 17:00 bis 18:00 | 0.00017354 | 0.11645 | 0 | 2.4191 | 0.34934 | 0 | 0.29694 | 2.1222 | 0
2012-09-06 | 18:00 bis 19:00 | 6.2119e-05 | 0.13282 | 0 | 0.86594 | 0.39845 | 0 | 0.33868 | 0.52726 | 0
2012-09-06 | 19:00 bis 20:00 | 1.0057e-05 | 0.13871 | 0 | 0.1402 | 0.41612 | 0 | 0.11917 | 0.02103 | 0
2012-09-06 | 20:00 bis 21:00 | 0 | 0.14635 | 0 | 0 | 0.43904 | 0 | 0 | 0 | 0
2012-09-06 | 21:00 bis 22:00 | 0 | 0.14328 | 0 | 0 | 0.42984 | 0 | 0 | 0 | 0
2012-09-06 | 22:00 bis 23:00 | 0 | 0.12506 | 0 | 0 | 0.37519 | 0 | 0 | 0 | 0
2012-09-06 | 23:00 bis 00:00 | 0 | 0.098434 | 0 | 0 | 0.2953 | 0 | 0 | 0 | 0
2012-09-07 | 00:00 bis 01:00 | 0 | 0.079928 | 0 | 0 | 0.23978 | 0 | 0 | 0 | 0
2012-09-07 | 01:00 bis 02:00 | 0 | 0.06922 | 0 | 0 | 0.20766 | 0 | 0 | 0 | 0
2012-09-07 | 02:00 bis 03:00 | 0 | 0.065538 | 0 | 0 | 0.19661 | 0 | 0 | 0 | 0
2012-09-07 | 03:00 bis 04:00 | 0 | 0.065494 | 0 | 0 | 0.19648 | 0 | 0 | 0 | 0
2012-09-07 | 04:00 bis 05:00 | 0 | 0.071075 | 0 | 0 | 0.21323 | 0 | 0 | 0 | 0
2012-09-07 | 05:00 bis 06:00 | 0 | 0.083329 | 0 | 0 | 0.24999 | 0 | 0 | 0 | 0
2012-09-07 | 06:00 bis 07:00 | 0 | 0.10252 | 0 | 0 | 0.30755 | 0 | 0 | 0 | 0
2012-09-07 | 07:00 bis 08:00 | 1.4015e-05 | 0.11427 | 0 | 0.19536 | 0.34281 | 0 | 0.16606 | 0.029305 | 0
2012-09-07 | 08:00 bis 09:00 | 6.9008e-05 | 0.11904 | 0 | 0.96198 | 0.35713 | 0 | 0.30356 | 0.65842 | 0
2012-09-07 | 09:00 bis 10:00 | 0.00024229 | 0.11604 | 0 | 3.3775 | 0.34811 | 0 | 0.29589 | 3.0816 | 0
2012-09-07 | 10:00 bis 11:00 | 0.00035676 | 0.11393 | 0 | 4.9732 | 0.34179 | 0 | 0.29052 | 4.6827 | 0
2012-09-07 | 11:00 bis 12:00 | 0.0004602 | 0.11807 | 0 | 6.4151 | 0.35421 | 0 | 0.30108 | 6.1141 | 0
2012-09-07 | 12:00 bis 13:00 | 0.0007737 | 0.12376 | 0 | 10.7854 | 0.37127 | 0 | 0.31558 | 10.4698 | 0
2012-09-07 | 13:00 bis 14:00 | 0.00028482 | 0.12178 | 0 | 3.9703 | 0.36533 | 0 | 0.31053 | 3.6598 | 0
2012-09-07 | 14:00 bis 15:00 | 0.00034316 | 0.1152 | 0 | 4.7837 | 0.34561 | 0 | 0.29377 | 4.4899 | 0
2012-09-07 | 15:00 bis 16:00 | 0.00014065 | 0.11058 | 0 | 1.9606 | 0.33174 | 0 | 0.28198 | 1.6786 | 0
2012-09-07 | 16:00 bis 17:00 | 7.8382e-05 | 0.10901 | 0 | 1.0926 | 0.32704 | 0 | 0.27798 | 0.81467 | 0
2012-09-07 | 17:00 bis 18:00 | 2.4414e-05 | 0.11645 | 0 | 0.34033 | 0.34934 | 0 | 0.28928 | 0.051049 | 0
2012-09-07 | 18:00 bis 19:00 | 1.4895e-05 | 0.13282 | 0 | 0.20764 | 0.39845 | 0 | 0.1765 | 0.031146 | 0
2012-09-07 | 19:00 bis 20:00 | 2.1167e-06 | 0.13871 | 0 | 0.029506 | 0.41612 | 0 | 0.02508 | 0.0044259 | 0
2012-09-07 | 20:00 bis 21:00 | 0 | 0.14635 | 0 | 0 | 0.43904 | 0 | 0 | 0 | 0
2012-09-07 | 21:00 bis 22:00 | 0 | 0.14328 | 0 | 0 | 0.42984 | 0 | 0 | 0 | 0
2012-09-07 | 22:00 bis 23:00 | 0 | 0.12506 | 0 | 0 | 0.37519 | 0 | 0 | 0 | 0
2012-09-07 | 23:00 bis 00:00 | 0 | 0.098434 | 0 | 0 | 0.2953 | 0 | 0 | 0 | 0
2012-09-08 | 00:00 bis 01:00 | 0 | 0.077565 | 0 | 0 | 0.23269 | 0 | 0 | 0 | 0
2012-09-08 | 01:00 bis 02:00 | 0 | 0.070653 | 0 | 0 | 0.21196 | 0 | 0 | 0 | 0
2012-09-08 | 02:00 bis 03:00 | 0 | 0.068412 | 0 | 0 | 0.20524 | 0 | 0 | 0 | 0
2012-09-08 | 03:00 bis 04:00 | 0 | 0.068349 | 0 | 0 | 0.20505 | 0 | 0 | 0 | 0
2012-09-08 | 04:00 bis 05:00 | 0 | 0.070883 | 0 | 0 | 0.21265 | 0 | 0 | 0 | 0
2012-09-08 | 05:00 bis 06:00 | 0 | 0.081205 | 0 | 0 | 0.24362 | 0 | 0 | 0 | 0
2012-09-08 | 06:00 bis 07:00 | 0 | 0.10126 | 0 | 0 | 0.30377 | 0 | 0 | 0 | 0
2012-09-08 | 07:00 bis 08:00 | 1.3029e-05 | 0.1285 | 0 | 0.18162 | 0.3855 | 0 | 0.15438 | 0.027243 | 0
2012-09-08 | 08:00 bis 09:00 | 9.3067e-05 | 0.1502 | 0 | 1.2974 | 0.45059 | 0 | 0.38301 | 0.91435 | 0
2012-09-08 | 09:00 bis 10:00 | 8.3891e-05 | 0.16634 | 0 | 1.1694 | 0.49902 | 0 | 0.42417 | 0.74527 | 0
2012-09-08 | 10:00 bis 11:00 | 9.2712e-05 | 0.17003 | 0 | 1.2924 | 0.51009 | 0 | 0.43358 | 0.85883 | 0
2012-09-08 | 11:00 bis 12:00 | 0.0004562 | 0.16766 | 0 | 6.3594 | 0.50299 | 0 | 0.42754 | 5.9319 | 0
2012-09-08 | 12:00 bis 13:00 | 0.00038017 | 0.1615 | 0 | 5.2996 | 0.4845 | 0 | 0.41182 | 4.8878 | 0
2012-09-08 | 13:00 bis 14:00 | 0.00052352 | 0.14963 | 0 | 7.2979 | 0.4489 | 0 | 0.38157 | 6.9164 | 0
2012-09-08 | 14:00 bis 15:00 | 0.00047305 | 0.13789 | 0 | 6.5944 | 0.41367 | 0 | 0.35162 | 6.2427 | 0
2012-09-08 | 15:00 bis 16:00 | 0.00041423 | 0.12808 | 0 | 5.7744 | 0.38425 | 0 | 0.32661 | 5.4478 | 0
2012-09-08 | 16:00 bis 17:00 | 0.0004277 | 0.12693 | 0 | 5.9621 | 0.3808 | 0 | 0.32368 | 5.6384 | 0
2012-09-08 | 17:00 bis 18:00 | 0.0001779 | 0.13343 | 0 | 2.48 | 0.40028 | 0 | 0.34024 | 2.1398 | 0
2012-09-08 | 18:00 bis 19:00 | 4.8933e-05 | 0.14433 | 0 | 0.68213 | 0.43298 | 0 | 0.36803 | 0.31409 | 0
2012-09-08 | 19:00 bis 20:00 | 8.1511e-06 | 0.14272 | 0 | 0.11363 | 0.42817 | 0 | 0.096582 | 0.017044 | 0
2012-09-08 | 20:00 bis 21:00 | 0 | 0.13364 | 0 | 0 | 0.40093 | 0 | 0 | 0 | 0
2012-09-08 | 21:00 bis 22:00 | 0 | 0.12538 | 0 | 0 | 0.37613 | 0 | 0 | 0 | 0
2012-09-08 | 22:00 bis 23:00 | 0 | 0.11775 | 0 | 0 | 0.35324 | 0 | 0 | 0 | 0
2012-09-08 | 23:00 bis 00:00 | 0 | 0.10869 | 0 | 0 | 0.32607 | 0 | 0 | 0 | 0
2012-09-09 | 00:00 bis 01:00 | 0 | 0.097092 | 0 | 0 | 0.29128 | 0 | 0 | 0 | 0
2012-09-09 | 01:00 bis 02:00 | 0 | 0.087273 | 0 | 0 | 0.26182 | 0 | 0 | 0 | 0
2012-09-09 | 02:00 bis 03:00 | 0 | 0.07974 | 0 | 0 | 0.23922 | 0 | 0 | 0 | 0
2012-09-09 | 03:00 bis 04:00 | 0 | 0.07508 | 0 | 0 | 0.22524 | 0 | 0 | 0 | 0
2012-09-09 | 04:00 bis 05:00 | 0 | 0.075509 | 0 | 0 | 0.22653 | 0 | 0 | 0 | 0
2012-09-09 | 05:00 bis 06:00 | 0 | 0.08126 | 0 | 0 | 0.24378 | 0 | 0 | 0 | 0
2012-09-09 | 06:00 bis 07:00 | 0 | 0.092279 | 0 | 0 | 0.27684 | 0 | 0 | 0 | 0
2012-09-09 | 07:00 bis 08:00 | 1.0636e-05 | 0.10557 | 0 | 0.14826 | 0.3167 | 0 | 0.12602 | 0.02224 | 0
2012-09-09 | 08:00 bis 09:00 | 0.00011486 | 0.13101 | 0 | 1.6012 | 0.39302 | 0 | 0.33406 | 1.2672 | 0
2012-09-09 | 09:00 bis 10:00 | 0.00036301 | 0.15356 | 0 | 5.0604 | 0.46068 | 0 | 0.39158 | 4.6688 | 0
2012-09-09 | 10:00 bis 11:00 | 0.00058922 | 0.16292 | 0 | 8.2137 | 0.48875 | 0 | 0.41543 | 7.7983 | 0
2012-09-09 | 11:00 bis 12:00 | 0.00076414 | 0.16997 | 0 | 10.6521 | 0.50992 | 0 | 0.43343 | 10.2187 | 0
2012-09-09 | 12:00 bis 13:00 | 0.00063341 | 0.16504 | 0 | 8.8297 | 0.49511 | 0 | 0.42085 | 8.4088 | 0
2012-09-09 | 13:00 bis 14:00 | 0.00066996 | 0.15109 | 0 | 9.3392 | 0.45328 | 0 | 0.38529 | 8.9539 | 0
2012-09-09 | 14:00 bis 15:00 | 0.00055117 | 0.13842 | 0 | 7.6833 | 0.41526 | 0 | 0.35297 | 7.3304 | 0
2012-09-09 | 15:00 bis 16:00 | 0.00051409 | 0.12908 | 0 | 7.1663 | 0.38723 | 0 | 0.32915 | 6.8372 | 0
2012-09-09 | 16:00 bis 17:00 | 0.00036312 | 0.13056 | 0 | 5.0619 | 0.39168 | 0 | 0.33292 | 4.729 | 0
2012-09-09 | 17:00 bis 18:00 | 0.00020518 | 0.13592 | 0 | 2.8603 | 0.40775 | 0 | 0.34659 | 2.5137 | 0
2012-09-09 | 18:00 bis 19:00 | 3.9217e-05 | 0.14416 | 0 | 0.54669 | 0.43248 | 0 | 0.36761 | 0.17908 | 0
2012-09-09 | 19:00 bis 20:00 | 6.9153e-06 | 0.15149 | 0 | 0.096399 | 0.45447 | 0 | 0.081939 | 0.01446 | 0
2012-09-09 | 20:00 bis 21:00 | 0 | 0.15672 | 0 | 0 | 0.47016 | 0 | 0 | 0 | 0
2012-09-09 | 21:00 bis 22:00 | 0 | 0.14367 | 0 | 0 | 0.43101 | 0 | 0 | 0 | 0
2012-09-09 | 22:00 bis 23:00 | 0 | 0.12176 | 0 | 0 | 0.36529 | 0 | 0 | 0 | 0
2012-09-09 | 23:00 bis 00:00 | 0 | 0.098597 | 0 | 0 | 0.29579 | 0 | 0 | 0 | 0
2012-09-10 | 00:00 bis 01:00 | 0 | 0.079928 | 0 | 0 | 0.23978 | 0 | 0 | 0 | 0
2012-09-10 | 01:00 bis 02:00 | 0 | 0.06922 | 0 | 0 | 0.20766 | 0 | 0 | 0 | 0
2012-09-10 | 02:00 bis 03:00 | 0 | 0.065538 | 0 | 0 | 0.19661 | 0 | 0 | 0 | 0
2012-09-10 | 03:00 bis 04:00 | 0 | 0.065494 | 0 | 0 | 0.19648 | 0 | 0 | 0 | 0
2012-09-10 | 04:00 bis 05:00 | 0 | 0.071075 | 0 | 0 | 0.21323 | 0 | 0 | 0 | 0
2012-09-10 | 05:00 bis 06:00 | 0 | 0.083329 | 0 | 0 | 0.24999 | 0 | 0 | 0 | 0
2012-09-10 | 06:00 bis 07:00 | 0 | 0.10252 | 0 | 0 | 0.30755 | 0 | 0 | 0 | 0
2012-09-10 | 07:00 bis 08:00 | 7.6647e-06 | 0.11427 | 0 | 0.10685 | 0.34281 | 0 | 0.090819 | 0.016027 | 0
2012-09-10 | 08:00 bis 09:00 | 4.9577e-05 | 0.11904 | 0 | 0.69111 | 0.35713 | 0 | 0.30356 | 0.38755 | 0
2012-09-10 | 09:00 bis 10:00 | 0.00010457 | 0.11604 | 0 | 1.4577 | 0.34811 | 0 | 0.29589 | 1.1618 | 0
2012-09-10 | 10:00 bis 11:00 | 0.00018648 | 0.11393 | 0 | 2.5995 | 0.34179 | 0 | 0.29052 | 2.309 | 0
2012-09-10 | 11:00 bis 12:00 | 0.0003775 | 0.11807 | 0 | 5.2624 | 0.35421 | 0 | 0.30108 | 4.9613 | 0
2012-09-10 | 12:00 bis 13:00 | 0.00062775 | 0.12376 | 0 | 8.7509 | 0.37127 | 0 | 0.31558 | 8.4353 | 0
2012-09-10 | 13:00 bis 14:00 | 0.00027166 | 0.12178 | 0 | 3.7869 | 0.36533 | 0 | 0.31053 | 3.4763 | 0
2012-09-10 | 14:00 bis 15:00 | 0.00043626 | 0.1152 | 0 | 6.0814 | 0.34561 | 0 | 0.29377 | 5.7876 | 0
2012-09-10 | 15:00 bis 16:00 | 0.00047842 | 0.11058 | 0 | 6.6691 | 0.33174 | 0 | 0.28198 | 6.3872 | 0
2012-09-10 | 16:00 bis 17:00 | 0.00039635 | 0.10901 | 0 | 5.5252 | 0.32704 | 0 | 0.27798 | 5.2472 | 0
2012-09-10 | 17:00 bis 18:00 | 0.00019606 | 0.11645 | 0 | 2.7331 | 0.34934 | 0 | 0.29694 | 2.4361 | 0
2012-09-10 | 18:00 bis 19:00 | 4.7184e-05 | 0.13282 | 0 | 0.65775 | 0.39845 | 0 | 0.33868 | 0.31907 | 0
2012-09-10 | 19:00 bis 20:00 | 6.5603e-06 | 0.13871 | 0 | 0.091451 | 0.41612 | 0 | 0.077733 | 0.013718 | 0
2012-09-10 | 20:00 bis 21:00 | 0 | 0.14635 | 0 | 0 | 0.43904 | 0 | 0 | 0 | 0
2012-09-10 | 21:00 bis 22:00 | 0 | 0.14328 | 0 | 0 | 0.42984 | 0 | 0 | 0 | 0
2012-09-10 | 22:00 bis 23:00 | 0 | 0.12506 | 0 | 0 | 0.37519 | 0 | 0 | 0 | 0
2012-09-10 | 23:00 bis 00:00 | 0 | 0.098434 | 0 | 0 | 0.2953 | 0 | 0 | 0 | 0
2012-09-11 | 00:00 bis 01:00 | 0 | 0.079928 | 0 | 0 | 0.23978 | 0 | 0 | 0 | 0
2012-09-11 | 01:00 bis 02:00 | 0 | 0.06922 | 0 | 0 | 0.20766 | 0 | 0 | 0 | 0
2012-09-11 | 02:00 bis 03:00 | 0 | 0.065538 | 0 | 0 | 0.19661 | 0 | 0 | 0 | 0
2012-09-11 | 03:00 bis 04:00 | 0 | 0.065494 | 0 | 0 | 0.19648 | 0 | 0 | 0 | 0
2012-09-11 | 04:00 bis 05:00 | 0 | 0.071075 | 0 | 0 | 0.21323 | 0 | 0 | 0 | 0
2012-09-11 | 05:00 bis 06:00 | 0 | 0.083329 | 0 | 0 | 0.24999 | 0 | 0 | 0 | 0
2012-09-11 | 06:00 bis 07:00 | 0 | 0.10252 | 0 | 0 | 0.30755 | 0 | 0 | 0 | 0
2012-09-11 | 07:00 bis 08:00 | 1.3581e-05 | 0.11427 | 0 | 0.18932 | 0.34281 | 0 | 0.16092 | 0.028397 | 0
2012-09-11 | 08:00 bis 09:00 | 0.00010694 | 0.11904 | 0 | 1.4907 | 0.35713 | 0 | 0.30356 | 1.1871 | 0
2012-09-11 | 09:00 bis 10:00 | 0.00035134 | 0.11604 | 0 | 4.8977 | 0.34811 | 0 | 0.29589 | 4.6018 | 0
2012-09-11 | 10:00 bis 11:00 | 0.00057258 | 0.11393 | 0 | 7.9817 | 0.34179 | 0 | 0.29052 | 7.6912 | 0
2012-09-11 | 11:00 bis 12:00 | 0.00072434 | 0.11807 | 0 | 10.0974 | 0.35421 | 0 | 0.30108 | 9.7963 | 0
2012-09-11 | 12:00 bis 13:00 | 0.00074454 | 0.12376 | 0 | 10.3789 | 0.37127 | 0 | 0.31558 | 10.0633 | 0
2012-09-11 | 13:00 bis 14:00 | 0.0005707 | 0.12178 | 0 | 7.9555 | 0.36533 | 0 | 0.31053 | 7.645 | 0
2012-09-11 | 14:00 bis 15:00 | 0.00061617 | 0.1152 | 0 | 8.5894 | 0.34561 | 0 | 0.29377 | 8.2957 | 0
2012-09-11 | 15:00 bis 16:00 | 0.0005806 | 0.11058 | 0 | 8.0935 | 0.33174 | 0 | 0.28198 | 7.8115 | 0
2012-09-11 | 16:00 bis 17:00 | 0.00039066 | 0.10901 | 0 | 5.4458 | 0.32704 | 0 | 0.27798 | 5.1678 | 0
2012-09-11 | 17:00 bis 18:00 | 0.00014814 | 0.11645 | 0 | 2.0651 | 0.34934 | 0 | 0.29694 | 1.7681 | 0
2012-09-11 | 18:00 bis 19:00 | 5.3311e-05 | 0.13282 | 0 | 0.74315 | 0.39845 | 0 | 0.33868 | 0.40447 | 0
2012-09-11 | 19:00 bis 20:00 | 8.1117e-06 | 0.13871 | 0 | 0.11308 | 0.41612 | 0 | 0.096115 | 0.016961 | 0
2012-09-11 | 20:00 bis 21:00 | 0 | 0.14635 | 0 | 0 | 0.43904 | 0 | 0 | 0 | 0
2012-09-11 | 21:00 bis 22:00 | 0 | 0.14328 | 0 | 0 | 0.42984 | 0 | 0 | 0 | 0
2012-09-11 | 22:00 bis 23:00 | 0 | 0.12506 | 0 | 0 | 0.37519 | 0 | 0 | 0 | 0
2012-09-11 | 23:00 bis 00:00 | 0 | 0.098434 | 0 | 0 | 0.2953 | 0 | 0 | 0 | 0
2012-09-12 | 00:00 bis 01:00 | 0 | 0.079928 | 0 | 0 | 0.23978 | 0 | 0 | 0 | 0
2012-09-12 | 01:00 bis 02:00 | 0 | 0.06922 | 0 | 0 | 0.20766 | 0 | 0 | 0 | 0
2012-09-12 | 02:00 bis 03:00 | 0 | 0.065538 | 0 | 0 | 0.19661 | 0 | 0 | 0 | 0
2012-09-12 | 03:00 bis 04:00 | 0 | 0.065494 | 0 | 0 | 0.19648 | 0 | 0 | 0 | 0
2012-09-12 | 04:00 bis 05:00 | 0 | 0.071075 | 0 | 0 | 0.21323 | 0 | 0 | 0 | 0
2012-09-12 | 05:00 bis 06:00 | 0 | 0.083329 | 0 | 0 | 0.24999 | 0 | 0 | 0 | 0
2012-09-12 | 06:00 bis 07:00 | 0 | 0.10252 | 0 | 0 | 0.30755 | 0 | 0 | 0 | 0
2012-09-12 | 07:00 bis 08:00 | 7.1519e-06 | 0.11427 | 0 | 0.099698 | 0.34281 | 0 | 0.084743 | 0.014955 | 0
2012-09-12 | 08:00 bis 09:00 | 4.8223e-05 | 0.11904 | 0 | 0.67223 | 0.35713 | 0 | 0.30356 | 0.36867 | 0
2012-09-12 | 09:00 bis 10:00 | 0.00033128 | 0.11604 | 0 | 4.618 | 0.34811 | 0 | 0.29589 | 4.3221 | 0
2012-09-12 | 10:00 bis 11:00 | 0.00053805 | 0.11393 | 0 | 7.5004 | 0.34179 | 0 | 0.29052 | 7.2099 | 0
2012-09-12 | 11:00 bis 12:00 | 0.00071995 | 0.11807 | 0 | 10.0361 | 0.35421 | 0 | 0.30108 | 9.7351 | 0
2012-09-12 | 12:00 bis 13:00 | 0.00074401 | 0.12376 | 0 | 10.3715 | 0.37127 | 0 | 0.31558 | 10.056 | 0
2012-09-12 | 13:00 bis 14:00 | 0.00073707 | 0.12178 | 0 | 10.2748 | 0.36533 | 0 | 0.31053 | 9.9642 | 0
2012-09-12 | 14:00 bis 15:00 | 0.00068338 | 0.1152 | 0 | 9.5263 | 0.34561 | 0 | 0.29377 | 9.2325 | 0
2012-09-12 | 15:00 bis 16:00 | 0.0005548 | 0.11058 | 0 | 7.7339 | 0.33174 | 0 | 0.28198 | 7.452 | 0
2012-09-12 | 16:00 bis 17:00 | 0.00038213 | 0.10901 | 0 | 5.3269 | 0.32704 | 0 | 0.27798 | 5.0489 | 0
2012-09-12 | 17:00 bis 18:00 | 0.0001747 | 0.11645 | 0 | 2.4353 | 0.34934 | 0 | 0.29694 | 2.1383 | 0
2012-09-12 | 18:00 bis 19:00 | 4.1229e-05 | 0.13282 | 0 | 0.57473 | 0.39845 | 0 | 0.33868 | 0.23605 | 0
2012-09-12 | 19:00 bis 20:00 | 4.0098e-06 | 0.13871 | 0 | 0.055897 | 0.41612 | 0 | 0.047512 | 0.0083845 | 0
2012-09-12 | 20:00 bis 21:00 | 0 | 0.14635 | 0 | 0 | 0.43904 | 0 | 0 | 0 | 0
2012-09-12 | 21:00 bis 22:00 | 0 | 0.14328 | 0 | 0 | 0.42984 | 0 | 0 | 0 | 0
2012-09-12 | 22:00 bis 23:00 | 0 | 0.12506 | 0 | 0 | 0.37519 | 0 | 0 | 0 | 0
2012-09-12 | 23:00 bis 00:00 | 0 | 0.098434 | 0 | 0 | 0.2953 | 0 | 0 | 0 | 0
2012-09-13 | 00:00 bis 01:00 | 0 | 0.079928 | 0 | 0 | 0.23978 | 0 | 0 | 0 | 0
2012-09-13 | 01:00 bis 02:00 | 0 | 0.06922 | 0 | 0 | 0.20766 | 0 | 0 | 0 | 0
2012-09-13 | 02:00 bis 03:00 | 0 | 0.065538 | 0 | 0 | 0.19661 | 0 | 0 | 0 | 0
2012-09-13 | 03:00 bis 04:00 | 0 | 0.065494 | 0 | 0 | 0.19648 | 0 | 0 | 0 | 0
2012-09-13 | 04:00 bis 05:00 | 0 | 0.071075 | 0 | 0 | 0.21323 | 0 | 0 | 0 | 0
2012-09-13 | 05:00 bis 06:00 | 0 | 0.083329 | 0 | 0 | 0.24999 | 0 | 0 | 0 | 0
2012-09-13 | 06:00 bis 07:00 | 0 | 0.10252 | 0 | 0 | 0.30755 | 0 | 0 | 0 | 0
2012-09-13 | 07:00 bis 08:00 | 1.5895e-05 | 0.11427 | 0 | 0.22157 | 0.34281 | 0 | 0.18834 | 0.033236 | 0
2012-09-13 | 08:00 bis 09:00 | 0.00010595 | 0.11904 | 0 | 1.477 | 0.35713 | 0 | 0.30356 | 1.1734 | 0
2012-09-13 | 09:00 bis 10:00 | 0.00031141 | 0.11604 | 0 | 4.3411 | 0.34811 | 0 | 0.29589 | 4.0452 | 0
2012-09-13 | 10:00 bis 11:00 | 0.00033492 | 0.11393 | 0 | 4.6688 | 0.34179 | 0 | 0.29052 | 4.3782 | 0
2012-09-13 | 11:00 bis 12:00 | 0.00061833 | 0.11807 | 0 | 8.6195 | 0.35421 | 0 | 0.30108 | 8.3184 | 0
2012-09-13 | 12:00 bis 13:00 | 0.00033154 | 0.12376 | 0 | 4.6217 | 0.37127 | 0 | 0.31558 | 4.3061 | 0
2012-09-13 | 13:00 bis 14:00 | 0.00023161 | 0.12178 | 0 | 3.2286 | 0.36533 | 0 | 0.31053 | 2.9181 | 0
2012-09-13 | 14:00 bis 15:00 | 0.00011851 | 0.1152 | 0 | 1.652 | 0.34561 | 0 | 0.29377 | 1.3582 | 0
2012-09-13 | 15:00 bis 16:00 | 5.4941e-05 | 0.11058 | 0 | 0.76588 | 0.33174 | 0 | 0.28198 | 0.4839 | 0
2012-09-13 | 16:00 bis 17:00 | 8.8716e-05 | 0.10901 | 0 | 1.2367 | 0.32704 | 0 | 0.27798 | 0.95872 | 0
2012-09-13 | 17:00 bis 18:00 | 0.00011426 | 0.11645 | 0 | 1.5928 | 0.34934 | 0 | 0.29694 | 1.2958 | 0
2012-09-13 | 18:00 bis 19:00 | 6.346e-05 | 0.13282 | 0 | 0.88464 | 0.39845 | 0 | 0.33868 | 0.54595 | 0
2012-09-13 | 19:00 bis 20:00 | 2.9581e-06 | 0.13871 | 0 | 0.041235 | 0.41612 | 0 | 0.03505 | 0.0061853 | 0
2012-09-13 | 20:00 bis 21:00 | 0 | 0.14635 | 0 | 0 | 0.43904 | 0 | 0 | 0 | 0
2012-09-13 | 21:00 bis 22:00 | 0 | 0.14328 | 0 | 0 | 0.42984 | 0 | 0 | 0 | 0
2012-09-13 | 22:00 bis 23:00 | 0 | 0.12506 | 0 | 0 | 0.37519 | 0 | 0 | 0 | 0
2012-09-13 | 23:00 bis 00:00 | 0 | 0.098434 | 0 | 0 | 0.2953 | 0 | 0 | 0 | 0
2012-09-14 | 00:00 bis 01:00 | 0 | 0.079928 | 0 | 0 | 0.23978 | 0 | 0 | 0 | 0
2012-09-14 | 01:00 bis 02:00 | 0 | 0.06922 | 0 | 0 | 0.20766 | 0 | 0 | 0 | 0
2012-09-14 | 02:00 bis 03:00 | 0 | 0.065538 | 0 | 0 | 0.19661 | 0 | 0 | 0 | 0
2012-09-14 | 03:00 bis 04:00 | 0 | 0.065494 | 0 | 0 | 0.19648 | 0 | 0 | 0 | 0
2012-09-14 | 04:00 bis 05:00 | 0 | 0.071075 | 0 | 0 | 0.21323 | 0 | 0 | 0 | 0
2012-09-14 | 05:00 bis 06:00 | 0 | 0.083329 | 0 | 0 | 0.24999 | 0 | 0 | 0 | 0
2012-09-14 | 06:00 bis 07:00 | 0 | 0.10252 | 0 | 0 | 0.30755 | 0 | 0 | 0 | 0
2012-09-14 | 07:00 bis 08:00 | 1.1701e-06 | 0.11427 | 0 | 0.016311 | 0.34281 | 0 | 0.013864 | 0.0024466 | 0
2012-09-14 | 08:00 bis 09:00 | 2.2008e-05 | 0.11904 | 0 | 0.30679 | 0.35713 | 0 | 0.26077 | 0.046019 | 0
2012-09-14 | 09:00 bis 10:00 | 1.1582e-05 | 0.11604 | 0 | 0.16146 | 0.34811 | 0 | 0.13724 | 0.024219 | 0
2012-09-14 | 10:00 bis 11:00 | 6.3092e-05 | 0.11393 | 0 | 0.87951 | 0.34179 | 0 | 0.29052 | 0.58899 | 0
2012-09-14 | 11:00 bis 12:00 | 0.00020312 | 0.11807 | 0 | 2.8315 | 0.35421 | 0 | 0.30108 | 2.5304 | 0
2012-09-14 | 12:00 bis 13:00 | 0.00019208 | 0.12376 | 0 | 2.6776 | 0.37127 | 0 | 0.31558 | 2.362 | 0
2012-09-14 | 13:00 bis 14:00 | 7.5398e-05 | 0.12178 | 0 | 1.051 | 0.36533 | 0 | 0.31053 | 0.74052 | 0
2012-09-14 | 14:00 bis 15:00 | 0.00019138 | 0.1152 | 0 | 2.6678 | 0.34561 | 0 | 0.29377 | 2.3741 | 0
2012-09-14 | 15:00 bis 16:00 | 0.00057931 | 0.11058 | 0 | 8.0755 | 0.33174 | 0 | 0.28198 | 7.7936 | 0
2012-09-14 | 16:00 bis 17:00 | 0.00031971 | 0.10901 | 0 | 4.4567 | 0.32704 | 0 | 0.27798 | 4.1787 | 0
2012-09-14 | 17:00 bis 18:00 | 0.00010531 | 0.11645 | 0 | 1.468 | 0.34934 | 0 | 0.29694 | 1.171 | 0
2012-09-14 | 18:00 bis 19:00 | 1.9142e-05 | 0.13282 | 0 | 0.26684 | 0.39845 | 0 | 0.22681 | 0.040026 | 0
2012-09-14 | 19:00 bis 20:00 | 0 | 0.13871 | 0.031961 | 0 | 0.41612 | 0.11186 | 0 | 0 | 0
2012-09-14 | 20:00 bis 21:00 | 0 | 0.14635 | 0 | 0 | 0.43904 | 0 | 0 | 0 | 0
2012-09-14 | 21:00 bis 22:00 | 0 | 0.14328 | 0 | 0 | 0.42984 | 0 | 0 | 0 | 0
2012-09-14 | 22:00 bis 23:00 | 0 | 0.12506 | 0 | 0 | 0.37519 | 0 | 0 | 0 | 0
2012-09-14 | 23:00 bis 00:00 | 0 | 0.098434 | 0 | 0 | 0.2953 | 0 | 0 | 0 | 0
2012-09-15 | 00:00 bis 01:00 | 0 | 0.0798 | 0 | 0 | 0.2394 | 0 | 0 | 0 | 0
2012-09-15 | 01:00 bis 02:00 | 0 | 0.071106 | 0 | 0 | 0.21332 | 0 | 0 | 0 | 0
2012-09-15 | 02:00 bis 03:00 | 0 | 0.067574 | 0 | 0 | 0.20272 | 0 | 0 | 0 | 0
2012-09-15 | 03:00 bis 04:00 | 0 | 0.067208 | 0 | 0 | 0.20163 | 0 | 0 | 0 | 0
2012-09-15 | 04:00 bis 05:00 | 0 | 0.067511 | 0 | 0 | 0.20253 | 0 | 0 | 0 | 0
2012-09-15 | 05:00 bis 06:00 | 0 | 0.079164 | 0 | 0 | 0.23749 | 0 | 0 | 0 | 0
2012-09-15 | 06:00 bis 07:00 | 0 | 0.10245 | 0 | 0 | 0.30735 | 0 | 0 | 0 | 0
2012-09-15 | 07:00 bis 08:00 | 4.9958e-07 | 0.13137 | 0 | 0.0069642 | 0.3941 | 0 | 0.0059196 | 0.0010446 | 0
2012-09-15 | 08:00 bis 09:00 | 9.5447e-06 | 0.15361 | 0 | 0.13305 | 0.46084 | 0 | 0.11309 | 0.019958 | 0
2012-09-15 | 09:00 bis 10:00 | 4.2083e-05 | 0.16644 | 0 | 0.58664 | 0.49931 | 0 | 0.42441 | 0.16223 | 0
2012-09-15 | 10:00 bis 11:00 | 0.00010794 | 0.17465 | 0 | 1.5046 | 0.52394 | 0 | 0.44535 | 1.0593 | 0
2012-09-15 | 11:00 bis 12:00 | 0.00018554 | 0.17344 | 0 | 2.5865 | 0.52032 | 0 | 0.44227 | 2.1442 | 0
2012-09-15 | 12:00 bis 13:00 | 0.00024482 | 0.17253 | 0 | 3.4128 | 0.5176 | 0 | 0.43996 | 2.9729 | 0
2012-09-15 | 13:00 bis 14:00 | 0.00019225 | 0.16973 | 0 | 2.6799 | 0.5092 | 0 | 0.43282 | 2.2471 | 0
2012-09-15 | 14:00 bis 15:00 | 0.0001173 | 0.15843 | 0 | 1.6351 | 0.47528 | 0 | 0.40399 | 1.2311 | 0
2012-09-15 | 15:00 bis 16:00 | 6.1409e-05 | 0.14973 | 0 | 0.85605 | 0.44919 | 0 | 0.38181 | 0.47423 | 0
2012-09-15 | 16:00 bis 17:00 | 5.7084e-05 | 0.15306 | 0 | 0.79575 | 0.45919 | 0 | 0.39031 | 0.40544 | 0
2012-09-15 | 17:00 bis 18:00 | 3.7088e-05 | 0.15902 | 0 | 0.517 | 0.47707 | 0 | 0.40551 | 0.11149 | 0
2012-09-15 | 18:00 bis 19:00 | 6.9284e-06 | 0.17001 | 0 | 0.096582 | 0.51002 | 0 | 0.082095 | 0.014487 | 0
2012-09-15 | 19:00 bis 20:00 | 6.3105e-07 | 0.17213 | 0 | 0.0087969 | 0.5164 | 0 | 0.0074774 | 0.0013195 | 0
2012-09-15 | 20:00 bis 21:00 | 0 | 0.16476 | 0 | 0 | 0.49428 | 0 | 0 | 0 | 0
2012-09-15 | 21:00 bis 22:00 | 0 | 0.15709 | 0 | 0 | 0.47126 | 0 | 0 | 0 | 0
2012-09-15 | 22:00 bis 23:00 | 0 | 0.1425 | 0 | 0 | 0.42749 | 0 | 0 | 0 | 0
2012-09-15 | 23:00 bis 00:00 | 0 | 0.11746 | 0 | 0 | 0.35239 | 0 | 0 | 0 | 0
2012-09-16 | 00:00 bis 01:00 | 0 | 0.1 | 0 | 0 | 0.30001 | 0 | 0 | 0 | 0
2012-09-16 | 01:00 bis 02:00 | 0 | 0.089905 | 0 | 0 | 0.26972 | 0 | 0 | 0 | 0
2012-09-16 | 02:00 bis 03:00 | 0 | 0.082789 | 0 | 0 | 0.24837 | 0 | 0 | 0 | 0
2012-09-16 | 03:00 bis 04:00 | 0 | 0.078428 | 0 | 0 | 0.23528 | 0 | 0 | 0 | 0
2012-09-16 | 04:00 bis 05:00 | 0 | 0.078338 | 0 | 0 | 0.23501 | 0 | 0 | 0 | 0
2012-09-16 | 05:00 bis 06:00 | 0 | 0.082691 | 0 | 0 | 0.24807 | 0 | 0 | 0 | 0
2012-09-16 | 06:00 bis 07:00 | 0 | 0.094965 | 0 | 0 | 0.2849 | 0 | 0 | 0 | 0
2012-09-16 | 07:00 bis 08:00 | 1.8274e-06 | 0.12094 | 0 | 0.025474 | 0.36281 | 0 | 0.021653 | 0.0038211 | 0
2012-09-16 | 08:00 bis 09:00 | 2.6005e-05 | 0.15024 | 0 | 0.36251 | 0.45072 | 0 | 0.30813 | 0.054376 | 0
2012-09-16 | 09:00 bis 10:00 | 6.7536e-05 | 0.17286 | 0 | 0.94145 | 0.51859 | 0 | 0.4408 | 0.50065 | 0
2012-09-16 | 10:00 bis 11:00 | 0.00011719 | 0.18238 | 0 | 1.6337 | 0.54713 | 0 | 0.46506 | 1.1686 | 0
2012-09-16 | 11:00 bis 12:00 | 0.00020357 | 0.18442 | 0 | 2.8377 | 0.55326 | 0 | 0.47027 | 2.3675 | 0
2012-09-16 | 12:00 bis 13:00 | 0.00028831 | 0.1758 | 0 | 4.0191 | 0.52739 | 0 | 0.44828 | 3.5708 | 0
2012-09-16 | 13:00 bis 14:00 | 0.00013912 | 0.15819 | 0 | 1.9393 | 0.47456 | 0 | 0.40338 | 1.536 | 0
2012-09-16 | 14:00 bis 15:00 | 0.00015298 | 0.1419 | 0 | 2.1325 | 0.42571 | 0 | 0.36185 | 1.7707 | 0
2012-09-16 | 15:00 bis 16:00 | 8.5061e-05 | 0.12981 | 0 | 1.1857 | 0.38944 | 0 | 0.33103 | 0.85472 | 0
2012-09-16 | 16:00 bis 17:00 | 8.0617e-05 | 0.12831 | 0 | 1.1238 | 0.38492 | 0 | 0.32718 | 0.79662 | 0
2012-09-16 | 17:00 bis 18:00 | 0.0001193 | 0.13965 | 0 | 1.663 | 0.41894 | 0 | 0.3561 | 1.3069 | 0
2012-09-16 | 18:00 bis 19:00 | 5.6072e-05 | 0.15859 | 0 | 0.78164 | 0.47577 | 0 | 0.40441 | 0.37723 | 0
2012-09-16 | 19:00 bis 20:00 | 3.3393e-06 | 0.16832 | 0 | 0.04655 | 0.50495 | 0 | 0.039568 | 0.0069825 | 0
2012-09-16 | 20:00 bis 21:00 | 0 | 0.16817 | 0 | 0 | 0.50452 | 0 | 0 | 0 | 0
2012-09-16 | 21:00 bis 22:00 | 0 | 0.15397 | 0 | 0 | 0.46191 | 0 | 0 | 0 | 0
2012-09-16 | 22:00 bis 23:00 | 0 | 0.13068 | 0 | 0 | 0.39204 | 0 | 0 | 0 | 0
2012-09-16 | 23:00 bis 00:00 | 0 | 0.10395 | 0 | 0 | 0.31186 | 0 | 0 | 0 | 0
2012-09-17 | 00:00 bis 01:00 | 0 | 0.079566 | 0 | 0 | 0.2387 | 0 | 0 | 0 | 0
2012-09-17 | 01:00 bis 02:00 | 0 | 0.068942 | 0 | 0 | 0.20683 | 0 | 0 | 0 | 0
2012-09-17 | 02:00 bis 03:00 | 0 | 0.068469 | 0 | 0 | 0.20541 | 0 | 0 | 0 | 0
2012-09-17 | 03:00 bis 04:00 | 0 | 0.071669 | 0 | 0 | 0.21501 | 0 | 0 | 0 | 0
2012-09-17 | 04:00 bis 05:00 | 0 | 0.077811 | 0 | 0 | 0.23343 | 0 | 0 | 0 | 0
2012-09-17 | 05:00 bis 06:00 | 0 | 0.0901 | 0 | 0 | 0.2703 | 0 | 0 | 0 | 0
2012-09-17 | 06:00 bis 07:00 | 0 | 0.11402 | 0 | 0 | 0.34205 | 0 | 0 | 0 | 0
2012-09-17 | 07:00 bis 08:00 | 5.7058e-06 | 0.12596 | 0 | 0.079539 | 0.37787 | 0 | 0.067608 | 0.011931 | 0
2012-09-17 | 08:00 bis 09:00 | 0.00011157 | 0.12439 | 0 | 1.5552 | 0.37316 | 0 | 0.31718 | 1.238 | 0
2012-09-17 | 09:00 bis 10:00 | 0.00035539 | 0.11931 | 0 | 4.9541 | 0.35794 | 0 | 0.30425 | 4.6499 | 0
2012-09-17 | 10:00 bis 11:00 | 0.00057555 | 0.1158 | 0 | 8.0231 | 0.34739 | 0 | 0.29528 | 7.7278 | 0
2012-09-17 | 11:00 bis 12:00 | 0.00070572 | 0.12003 | 0 | 9.8377 | 0.36009 | 0 | 0.30607 | 9.5316 | 0
2012-09-17 | 12:00 bis 13:00 | 0.00030038 | 0.12586 | 0 | 4.1873 | 0.37758 | 0 | 0.32095 | 3.8664 | 0
2012-09-17 | 13:00 bis 14:00 | 0.00011822 | 0.12157 | 0 | 1.648 | 0.3647 | 0 | 0.30999 | 1.338 | 0
2012-09-17 | 14:00 bis 15:00 | 7.5358e-05 | 0.11265 | 0 | 1.0505 | 0.33794 | 0 | 0.28725 | 0.76325 | 0
2012-09-17 | 15:00 bis 16:00 | 3.2775e-05 | 0.10853 | 0 | 0.45689 | 0.3256 | 0 | 0.27676 | 0.18013 | 0
2012-09-17 | 16:00 bis 17:00 | 2.9042e-05 | 0.11188 | 0 | 0.40484 | 0.33564 | 0 | 0.28529 | 0.11955 | 0
2012-09-17 | 17:00 bis 18:00 | 2.3388e-05 | 0.12539 | 0 | 0.32603 | 0.37616 | 0 | 0.27713 | 0.048905 | 0
2012-09-17 | 18:00 bis 19:00 | 4.6014e-06 | 0.14487 | 0 | 0.064144 | 0.4346 | 0 | 0.054522 | 0.0096216 | 0
2012-09-17 | 19:00 bis 20:00 | 9.7287e-07 | 0.15284 | 0 | 0.013562 | 0.45852 | 0 | 0.011528 | 0.0020343 | 0
2012-09-17 | 20:00 bis 21:00 | 0 | 0.15735 | 0 | 0 | 0.47206 | 0 | 0 | 0 | 0
2012-09-17 | 21:00 bis 22:00 | 0 | 0.15168 | 0 | 0 | 0.45504 | 0 | 0 | 0 | 0
2012-09-17 | 22:00 bis 23:00 | 0 | 0.12672 | 0 | 0 | 0.38016 | 0 | 0 | 0 | 0
2012-09-17 | 23:00 bis 00:00 | 0 | 0.096079 | 0 | 0 | 0.28824 | 0 | 0 | 0 | 0
2012-09-18 | 00:00 bis 01:00 | 0 | 0.079566 | 0 | 0 | 0.2387 | 0 | 0 | 0 | 0
2012-09-18 | 01:00 bis 02:00 | 0 | 0.068942 | 0 | 0 | 0.20683 | 0 | 0 | 0 | 0
2012-09-18 | 02:00 bis 03:00 | 0 | 0.068469 | 0 | 0 | 0.20541 | 0 | 0 | 0 | 0
2012-09-18 | 03:00 bis 04:00 | 0 | 0.071669 | 0 | 0 | 0.21501 | 0 | 0 | 0 | 0
2012-09-18 | 04:00 bis 05:00 | 0 | 0.077811 | 0 | 0 | 0.23343 | 0 | 0 | 0 | 0
2012-09-18 | 05:00 bis 06:00 | 0 | 0.0901 | 0 | 0 | 0.2703 | 0 | 0 | 0 | 0
2012-09-18 | 06:00 bis 07:00 | 0 | 0.11402 | 0 | 0 | 0.34205 | 0 | 0 | 0 | 0
2012-09-18 | 07:00 bis 08:00 | 1.0886e-05 | 0.12596 | 0 | 0.15175 | 0.37787 | 0 | 0.12898 | 0.022762 | 0
2012-09-18 | 08:00 bis 09:00 | 5.5441e-05 | 0.12439 | 0 | 0.77284 | 0.37316 | 0 | 0.31718 | 0.45566 | 0
2012-09-18 | 09:00 bis 10:00 | 0.00013883 | 0.11931 | 0 | 1.9353 | 0.35794 | 0 | 0.30425 | 1.6311 | 0
2012-09-18 | 10:00 bis 11:00 | 6.8837e-05 | 0.1158 | 0 | 0.95959 | 0.34739 | 0 | 0.29528 | 0.66432 | 0
2012-09-18 | 11:00 bis 12:00 | 9.6301e-05 | 0.12003 | 0 | 1.3424 | 0.36009 | 0 | 0.30607 | 1.0364 | 0
2012-09-18 | 12:00 bis 13:00 | 9.1411e-05 | 0.12586 | 0 | 1.2743 | 0.37758 | 0 | 0.32095 | 0.95332 | 0
2012-09-18 | 13:00 bis 14:00 | 0.00013544 | 0.12157 | 0 | 1.888 | 0.3647 | 0 | 0.30999 | 1.578 | 0
2012-09-18 | 14:00 bis 15:00 | 0.00010199 | 0.11265 | 0 | 1.4218 | 0.33794 | 0 | 0.28725 | 1.1345 | 0
2012-09-18 | 15:00 bis 16:00 | 0.00010941 | 0.10853 | 0 | 1.5252 | 0.3256 | 0 | 0.27676 | 1.2484 | 0
2012-09-18 | 16:00 bis 17:00 | 6.2658e-05 | 0.11188 | 0 | 0.87346 | 0.33564 | 0 | 0.28529 | 0.58816 | 0
2012-09-18 | 17:00 bis 18:00 | 8.7085e-05 | 0.12539 | 0 | 1.214 | 0.37616 | 0 | 0.31973 | 0.89424 | 0
2012-09-18 | 18:00 bis 19:00 | 1.9352e-05 | 0.14487 | 0 | 0.26977 | 0.4346 | 0 | 0.22931 | 0.040466 | 0
2012-09-18 | 19:00 bis 20:00 | 3.6811e-07 | 0.15284 | 0 | 0.0051315 | 0.45852 | 0 | 0.0043618 | 0.00076973 | 0
2012-09-18 | 20:00 bis 21:00 | 0 | 0.15735 | 0 | 0 | 0.47206 | 0 | 0 | 0 | 0
2012-09-18 | 21:00 bis 22:00 | 0 | 0.15168 | 0 | 0 | 0.45504 | 0 | 0 | 0 | 0
2012-09-18 | 22:00 bis 23:00 | 0 | 0.12672 | 0 | 0 | 0.38016 | 0 | 0 | 0 | 0
2012-09-18 | 23:00 bis 00:00 | 0 | 0.096079 | 0 | 0 | 0.28824 | 0 | 0 | 0 | 0
2012-09-19 | 00:00 bis 01:00 | 0 | 0.079566 | 0 | 0 | 0.2387 | 0 | 0 | 0 | 0
2012-09-19 | 01:00 bis 02:00 | 0 | 0.068942 | 0 | 0 | 0.20683 | 0 | 0 | 0 | 0
2012-09-19 | 02:00 bis 03:00 | 0 | 0.068469 | 0 | 0 | 0.20541 | 0 | 0 | 0 | 0
2012-09-19 | 03:00 bis 04:00 | 0 | 0.071669 | 0 | 0 | 0.21501 | 0 | 0 | 0 | 0
2012-09-19 | 04:00 bis 05:00 | 0 | 0.077811 | 0 | 0 | 0.23343 | 0 | 0 | 0 | 0
2012-09-19 | 05:00 bis 06:00 | 0 | 0.0901 | 0 | 0 | 0.2703 | 0 | 0 | 0 | 0
2012-09-19 | 06:00 bis 07:00 | 0 | 0.11402 | 0 | 0 | 0.34205 | 0 | 0 | 0 | 0
2012-09-19 | 07:00 bis 08:00 | 4.7329e-06 | 0.12596 | 0 | 0.065977 | 0.37787 | 0 | 0.05608 | 0.0098965 | 0
2012-09-19 | 08:00 bis 09:00 | 9.099e-05 | 0.12439 | 0 | 1.2684 | 0.37316 | 0 | 0.31718 | 0.95122 | 0
2012-09-19 | 09:00 bis 10:00 | 0.00038701 | 0.11931 | 0 | 5.3949 | 0.35794 | 0 | 0.30425 | 5.0906 | 0
2012-09-19 | 10:00 bis 11:00 | 0.00061139 | 0.1158 | 0 | 8.5227 | 0.34739 | 0 | 0.29528 | 8.2274 | 0
2012-09-19 | 11:00 bis 12:00 | 0.00072835 | 0.12003 | 0 | 10.1533 | 0.36009 | 0 | 0.30607 | 9.8472 | 0
2012-09-19 | 12:00 bis 13:00 | 0.00060865 | 0.12586 | 0 | 8.4846 | 0.37758 | 0 | 0.32095 | 8.1637 | 0
2012-09-19 | 13:00 bis 14:00 | 0.00058117 | 0.12157 | 0 | 8.1016 | 0.3647 | 0 | 0.30999 | 7.7916 | 0
2012-09-19 | 14:00 bis 15:00 | 0.00034937 | 0.11265 | 0 | 4.8702 | 0.33794 | 0 | 0.28725 | 4.5829 | 0
2012-09-19 | 15:00 bis 16:00 | 0.00016861 | 0.10853 | 0 | 2.3504 | 0.3256 | 0 | 0.27676 | 2.0737 | 0
2012-09-19 | 16:00 bis 17:00 | 7.8829e-05 | 0.11188 | 0 | 1.0989 | 0.33564 | 0 | 0.28529 | 0.81358 | 0
2012-09-19 | 17:00 bis 18:00 | 5.2207e-05 | 0.12539 | 0 | 0.72776 | 0.37616 | 0 | 0.31973 | 0.40803 | 0
2012-09-19 | 18:00 bis 19:00 | 3.5944e-05 | 0.14487 | 0 | 0.50106 | 0.4346 | 0 | 0.36941 | 0.13165 | 0
2012-09-19 | 19:00 bis 20:00 | 1.2884e-06 | 0.15284 | 0 | 0.01796 | 0.45852 | 0 | 0.015266 | 0.002694 | 0
2012-09-19 | 20:00 bis 21:00 | 0 | 0.15735 | 0 | 0 | 0.47206 | 0 | 0 | 0 | 0
2012-09-19 | 21:00 bis 22:00 | 0 | 0.15168 | 0 | 0 | 0.45504 | 0 | 0 | 0 | 0
2012-09-19 | 22:00 bis 23:00 | 0 | 0.12672 | 0 | 0 | 0.38016 | 0 | 0 | 0 | 0
2012-09-19 | 23:00 bis 00:00 | 0 | 0.096079 | 0 | 0 | 0.28824 | 0 | 0 | 0 | 0
2012-09-20 | 00:00 bis 01:00 | 0 | 0.079566 | 0 | 0 | 0.2387 | 0 | 0 | 0 | 0
2012-09-20 | 01:00 bis 02:00 | 0 | 0.068942 | 0 | 0 | 0.20683 | 0 | 0 | 0 | 0
2012-09-20 | 02:00 bis 03:00 | 0 | 0.068469 | 0 | 0 | 0.20541 | 0 | 0 | 0 | 0
2012-09-20 | 03:00 bis 04:00 | 0 | 0.071669 | 0 | 0 | 0.21501 | 0 | 0 | 0 | 0
2012-09-20 | 04:00 bis 05:00 | 0 | 0.077811 | 0 | 0 | 0.23343 | 0 | 0 | 0 | 0
2012-09-20 | 05:00 bis 06:00 | 0 | 0.0901 | 0 | 0 | 0.2703 | 0 | 0 | 0 | 0
2012-09-20 | 06:00 bis 07:00 | 0 | 0.11402 | 0 | 0 | 0.34205 | 0 | 0 | 0 | 0
2012-09-20 | 07:00 bis 08:00 | 4.3648e-06 | 0.12596 | 0 | 0.060845 | 0.37787 | 0 | 0.051718 | 0.0091268 | 0
2012-09-20 | 08:00 bis 09:00 | 3.977e-05 | 0.12439 | 0 | 0.55439 | 0.37316 | 0 | 0.31718 | 0.2372 | 0
2012-09-20 | 09:00 bis 10:00 | 7.4215e-05 | 0.11931 | 0 | 1.0346 | 0.35794 | 0 | 0.30425 | 0.7303 | 0
2012-09-20 | 10:00 bis 11:00 | 0.00011763 | 0.1158 | 0 | 1.6397 | 0.34739 | 0 | 0.29528 | 1.3444 | 0
2012-09-20 | 11:00 bis 12:00 | 0.00014289 | 0.12003 | 0 | 1.9919 | 0.36009 | 0 | 0.30607 | 1.6859 | 0
2012-09-20 | 12:00 bis 13:00 | 0.00012554 | 0.12586 | 0 | 1.75 | 0.37758 | 0 | 0.32095 | 1.4291 | 0
2012-09-20 | 13:00 bis 14:00 | 0.00016616 | 0.12157 | 0 | 2.3163 | 0.3647 | 0 | 0.30999 | 2.0063 | 0
2012-09-20 | 14:00 bis 15:00 | 0.00013821 | 0.11265 | 0 | 1.9267 | 0.33794 | 0 | 0.28725 | 1.6395 | 0
2012-09-20 | 15:00 bis 16:00 | 0.00029018 | 0.10853 | 0 | 4.0451 | 0.3256 | 0 | 0.27676 | 3.7683 | 0
2012-09-20 | 16:00 bis 17:00 | 0.00020117 | 0.11188 | 0 | 2.8044 | 0.33564 | 0 | 0.28529 | 2.5191 | 0
2012-09-20 | 17:00 bis 18:00 | 5.289e-05 | 0.12539 | 0 | 0.73729 | 0.37616 | 0 | 0.31973 | 0.41756 | 0
2012-09-20 | 18:00 bis 19:00 | 1.7919e-05 | 0.14487 | 0 | 0.24979 | 0.4346 | 0 | 0.21233 | 0.037469 | 0
2012-09-20 | 19:00 bis 20:00 | 1.0518e-07 | 0.15284 | 0 | 0.0014661 | 0.45852 | 0 | 0.0012462 | 0.00021992 | 0
2012-09-20 | 20:00 bis 21:00 | 0 | 0.15735 | 0 | 0 | 0.47206 | 0 | 0 | 0 | 0
2012-09-20 | 21:00 bis 22:00 | 0 | 0.15168 | 0 | 0 | 0.45504 | 0 | 0 | 0 | 0
2012-09-20 | 22:00 bis 23:00 | 0 | 0.12672 | 0 | 0 | 0.38016 | 0 | 0 | 0 | 0
2012-09-20 | 23:00 bis 00:00 | 0 | 0.096079 | 0 | 0 | 0.28824 | 0 | 0 | 0 | 0
2012-09-21 | 00:00 bis 01:00 | 0 | 0.079566 | 0 | 0 | 0.2387 | 0 | 0 | 0 | 0
2012-09-21 | 01:00 bis 02:00 | 0 | 0.068942 | 0 | 0 | 0.20683 | 0 | 0 | 0 | 0
2012-09-21 | 02:00 bis 03:00 | 0 | 0.068469 | 0 | 0 | 0.20541 | 0 | 0 | 0 | 0
2012-09-21 | 03:00 bis 04:00 | 0 | 0.071669 | 0 | 0 | 0.21501 | 0 | 0 | 0 | 0
2012-09-21 | 04:00 bis 05:00 | 0 | 0.077811 | 0 | 0 | 0.23343 | 0 | 0 | 0 | 0
2012-09-21 | 05:00 bis 06:00 | 0 | 0.0901 | 0 | 0 | 0.2703 | 0 | 0 | 0 | 0
2012-09-21 | 06:00 bis 07:00 | 0 | 0.11402 | 0 | 0 | 0.34205 | 0 | 0 | 0 | 0
2012-09-21 | 07:00 bis 08:00 | 1.103e-05 | 0.12596 | 0 | 0.15376 | 0.37787 | 0 | 0.1307 | 0.023064 | 0
2012-09-21 | 08:00 bis 09:00 | 0.00011125 | 0.12439 | 0 | 1.5508 | 0.37316 | 0 | 0.31718 | 1.2336 | 0
2012-09-21 | 09:00 bis 10:00 | 0.00036203 | 0.11931 | 0 | 5.0467 | 0.35794 | 0 | 0.30425 | 4.7424 | 0
2012-09-21 | 10:00 bis 11:00 | 0.00058902 | 0.1158 | 0 | 8.211 | 0.34739 | 0 | 0.29528 | 7.9157 | 0
2012-09-21 | 11:00 bis 12:00 | 0.00075812 | 0.12003 | 0 | 10.5682 | 0.36009 | 0 | 0.30607 | 10.2621 | 0
2012-09-21 | 12:00 bis 13:00 | 0.00081665 | 0.12586 | 0 | 11.3841 | 0.37758 | 0 | 0.32095 | 11.0631 | 0
2012-09-21 | 13:00 bis 14:00 | 0.00070289 | 0.12157 | 0 | 9.7983 | 0.3647 | 0 | 0.30999 | 9.4883 | 0
2012-09-21 | 14:00 bis 15:00 | 0.00069688 | 0.11265 | 0 | 9.7145 | 0.33794 | 0 | 0.28725 | 9.4273 | 0
2012-09-21 | 15:00 bis 16:00 | 0.00055801 | 0.10853 | 0 | 7.7786 | 0.3256 | 0 | 0.27676 | 7.5019 | 0
2012-09-21 | 16:00 bis 17:00 | 0.00037908 | 0.11188 | 0 | 5.2844 | 0.33564 | 0 | 0.28529 | 4.9991 | 0
2012-09-21 | 17:00 bis 18:00 | 0.00016388 | 0.12539 | 0 | 2.2844 | 0.37616 | 0 | 0.31973 | 1.9647 | 0
2012-09-21 | 18:00 bis 19:00 | 2.636e-05 | 0.14487 | 0 | 0.36745 | 0.4346 | 0 | 0.31234 | 0.055118 | 0
2012-09-21 | 19:00 bis 20:00 | 3.6811e-07 | 0.15284 | 0 | 0.0051315 | 0.45852 | 0 | 0.0043618 | 0.00076973 | 0
2012-09-21 | 20:00 bis 21:00 | 0 | 0.15735 | 0 | 0 | 0.47206 | 0 | 0 | 0 | 0
2012-09-21 | 21:00 bis 22:00 | 0 | 0.15168 | 0 | 0 | 0.45504 | 0 | 0 | 0 | 0
2012-09-21 | 22:00 bis 23:00 | 0 | 0.12672 | 0 | 0 | 0.38016 | 0 | 0 | 0 | 0
2012-09-21 | 23:00 bis 00:00 | 0 | 0.096079 | 0 | 0 | 0.28824 | 0 | 0 | 0 | 0
2012-09-22 | 00:00 bis 01:00 | 0 | 0.0798 | 0 | 0 | 0.2394 | 0 | 0 | 0 | 0
2012-09-22 | 01:00 bis 02:00 | 0 | 0.071106 | 0 | 0 | 0.21332 | 0 | 0 | 0 | 0
2012-09-22 | 02:00 bis 03:00 | 0 | 0.067574 | 0 | 0 | 0.20272 | 0 | 0 | 0 | 0
2012-09-22 | 03:00 bis 04:00 | 0 | 0.067208 | 0 | 0 | 0.20163 | 0 | 0 | 0 | 0
2012-09-22 | 04:00 bis 05:00 | 0 | 0.067511 | 0 | 0 | 0.20253 | 0 | 0 | 0 | 0
2012-09-22 | 05:00 bis 06:00 | 0 | 0.079164 | 0 | 0 | 0.23749 | 0 | 0 | 0 | 0
2012-09-22 | 06:00 bis 07:00 | 0 | 0.10245 | 0 | 0 | 0.30735 | 0 | 0 | 0 | 0
2012-09-22 | 07:00 bis 08:00 | 1.2937e-05 | 0.13137 | 0 | 0.18034 | 0.3941 | 0 | 0.15329 | 0.02705 | 0
2012-09-22 | 08:00 bis 09:00 | 4.725e-05 | 0.15361 | 0 | 0.65867 | 0.46084 | 0 | 0.39171 | 0.26695 | 0
2012-09-22 | 09:00 bis 10:00 | 7.4359e-05 | 0.16644 | 0 | 1.0366 | 0.49931 | 0 | 0.42441 | 0.61216 | 0
2012-09-22 | 10:00 bis 11:00 | 0.00021665 | 0.17465 | 0 | 3.0201 | 0.52394 | 0 | 0.44535 | 2.5747 | 0
2012-09-22 | 11:00 bis 12:00 | 0.00015421 | 0.17344 | 0 | 2.1497 | 0.52032 | 0 | 0.44227 | 1.7075 | 0
2012-09-22 | 12:00 bis 13:00 | 0.00013398 | 0.17253 | 0 | 1.8677 | 0.5176 | 0 | 0.43996 | 1.4277 | 0
2012-09-22 | 13:00 bis 14:00 | 0.00013047 | 0.16973 | 0 | 1.8188 | 0.5092 | 0 | 0.43282 | 1.3859 | 0
2012-09-22 | 14:00 bis 15:00 | 4.4805e-05 | 0.15843 | 0 | 0.62458 | 0.47528 | 0 | 0.40399 | 0.22059 | 0
2012-09-22 | 15:00 bis 16:00 | 3.8744e-05 | 0.14973 | 0 | 0.54009 | 0.44919 | 0 | 0.38181 | 0.15828 | 0
2012-09-22 | 16:00 bis 17:00 | 2.5387e-05 | 0.15306 | 0 | 0.35389 | 0.45919 | 0 | 0.30081 | 0.053084 | 0
2012-09-22 | 17:00 bis 18:00 | 3.8521e-06 | 0.15902 | 0 | 0.053698 | 0.47707 | 0 | 0.045643 | 0.0080547 | 0
2012-09-22 | 18:00 bis 19:00 | 0 | 0.17001 | 0 | 0 | 0.51002 | 0 | 0 | 0 | 0
2012-09-22 | 19:00 bis 20:00 | 0 | 0.17213 | 0 | 0 | 0.5164 | 0 | 0 | 0 | 0
2012-09-22 | 20:00 bis 21:00 | 0 | 0.16476 | 0 | 0 | 0.49428 | 0 | 0 | 0 | 0
2012-09-22 | 21:00 bis 22:00 | 0 | 0.15709 | 0 | 0 | 0.47126 | 0 | 0 | 0 | 0
2012-09-22 | 22:00 bis 23:00 | 0 | 0.1425 | 0 | 0 | 0.42749 | 0 | 0 | 0 | 0
2012-09-22 | 23:00 bis 00:00 | 0 | 0.11746 | 0 | 0 | 0.35239 | 0 | 0 | 0 | 0
2012-09-23 | 00:00 bis 01:00 | 0 | 0.1 | 0 | 0 | 0.30001 | 0 | 0 | 0 | 0
2012-09-23 | 01:00 bis 02:00 | 0 | 0.089905 | 0 | 0 | 0.26972 | 0 | 0 | 0 | 0
2012-09-23 | 02:00 bis 03:00 | 0 | 0.082789 | 0 | 0 | 0.24837 | 0 | 0 | 0 | 0
2012-09-23 | 03:00 bis 04:00 | 0 | 0.078428 | 0 | 0 | 0.23528 | 0 | 0 | 0 | 0
2012-09-23 | 04:00 bis 05:00 | 0 | 0.078338 | 0 | 0 | 0.23501 | 0 | 0 | 0 | 0
2012-09-23 | 05:00 bis 06:00 | 0 | 0.082691 | 0 | 0 | 0.24807 | 0 | 0 | 0 | 0
2012-09-23 | 06:00 bis 07:00 | 0 | 0.094965 | 0 | 0 | 0.2849 | 0 | 0 | 0 | 0
2012-09-23 | 07:00 bis 08:00 | 3.6811e-07 | 0.12094 | 0 | 0.0051315 | 0.36281 | 0 | 0.0043618 | 0.00076973 | 0
2012-09-23 | 08:00 bis 09:00 | 9.5841e-06 | 0.15024 | 0 | 0.1336 | 0.45072 | 0 | 0.11356 | 0.02004 | 0
2012-09-23 | 09:00 bis 10:00 | 4.7447e-05 | 0.17286 | 0 | 0.66142 | 0.51859 | 0 | 0.4408 | 0.22062 | 0
2012-09-23 | 10:00 bis 11:00 | 8.3917e-05 | 0.18238 | 0 | 1.1698 | 0.54713 | 0 | 0.46506 | 0.70474 | 0
2012-09-23 | 11:00 bis 12:00 | 0.00016236 | 0.18442 | 0 | 2.2634 | 0.55326 | 0 | 0.47027 | 1.7931 | 0
2012-09-23 | 12:00 bis 13:00 | 0.00021094 | 0.1758 | 0 | 2.9405 | 0.52739 | 0 | 0.44828 | 2.4923 | 0
2012-09-23 | 13:00 bis 14:00 | 0.00015874 | 0.15819 | 0 | 2.2128 | 0.47456 | 0 | 0.40338 | 1.8094 | 0
2012-09-23 | 14:00 bis 15:00 | 0.00015672 | 0.1419 | 0 | 2.1847 | 0.42571 | 0 | 0.36185 | 1.8229 | 0
2012-09-23 | 15:00 bis 16:00 | 7.7869e-05 | 0.12981 | 0 | 1.0855 | 0.38944 | 0 | 0.33103 | 0.75447 | 0
2012-09-23 | 16:00 bis 17:00 | 0.00016258 | 0.12831 | 0 | 2.2663 | 0.38492 | 0 | 0.32718 | 1.9391 | 0
2012-09-23 | 17:00 bis 18:00 | 9.2331e-05 | 0.13965 | 0 | 1.2871 | 0.41894 | 0 | 0.3561 | 0.93099 | 0
2012-09-23 | 18:00 bis 19:00 | 2.494e-05 | 0.15859 | 0 | 0.34766 | 0.47577 | 0 | 0.29551 | 0.052149 | 0
2012-09-23 | 19:00 bis 20:00 | 0 | 0.16832 | 0 | 0 | 0.50495 | 0 | 0 | 0 | 0
2012-09-23 | 20:00 bis 21:00 | 0 | 0.16817 | 0 | 0 | 0.50452 | 0 | 0 | 0 | 0
2012-09-23 | 21:00 bis 22:00 | 0 | 0.15397 | 0 | 0 | 0.46191 | 0 | 0 | 0 | 0
2012-09-23 | 22:00 bis 23:00 | 0 | 0.13068 | 0 | 0 | 0.39204 | 0 | 0 | 0 | 0
2012-09-23 | 23:00 bis 00:00 | 0 | 0.10395 | 0 | 0 | 0.31186 | 0 | 0 | 0 | 0
2012-09-24 | 00:00 bis 01:00 | 0 | 0.079566 | 0 | 0 | 0.2387 | 0 | 0 | 0 | 0
2012-09-24 | 01:00 bis 02:00 | 0 | 0.068942 | 0 | 0 | 0.20683 | 0 | 0 | 0 | 0
2012-09-24 | 02:00 bis 03:00 | 0 | 0.068469 | 0 | 0 | 0.20541 | 0 | 0 | 0 | 0
2012-09-24 | 03:00 bis 04:00 | 0 | 0.071669 | 0 | 0 | 0.21501 | 0 | 0 | 0 | 0
2012-09-24 | 04:00 bis 05:00 | 0 | 0.077811 | 0 | 0 | 0.23343 | 0 | 0 | 0 | 0
2012-09-24 | 05:00 bis 06:00 | 0 | 0.0901 | 0 | 0 | 0.2703 | 0 | 0 | 0 | 0
2012-09-24 | 06:00 bis 07:00 | 0 | 0.11402 | 0 | 0 | 0.34205 | 0 | 0 | 0 | 0
2012-09-24 | 07:00 bis 08:00 | 1.6171e-06 | 0.12596 | 0 | 0.022542 | 0.37787 | 0 | 0.019161 | 0.0033813 | 0
2012-09-24 | 08:00 bis 09:00 | 2.5111e-05 | 0.12439 | 0 | 0.35004 | 0.37316 | 0 | 0.29754 | 0.052506 | 0
2012-09-24 | 09:00 bis 10:00 | 5.0655e-05 | 0.11931 | 0 | 0.70613 | 0.35794 | 0 | 0.30425 | 0.40189 | 0
2012-09-24 | 10:00 bis 11:00 | 9.7143e-05 | 0.1158 | 0 | 1.3542 | 0.34739 | 0 | 0.29528 | 1.0589 | 0
2012-09-24 | 11:00 bis 12:00 | 0.00017421 | 0.12003 | 0 | 2.4285 | 0.36009 | 0 | 0.30607 | 2.1224 | 0
2012-09-24 | 12:00 bis 13:00 | 0.00021269 | 0.12586 | 0 | 2.9649 | 0.37758 | 0 | 0.32095 | 2.644 | 0
2012-09-24 | 13:00 bis 14:00 | 0.00040891 | 0.12157 | 0 | 5.7002 | 0.3647 | 0 | 0.30999 | 5.3902 | 0
2012-09-24 | 14:00 bis 15:00 | 0.00064423 | 0.11265 | 0 | 8.9805 | 0.33794 | 0 | 0.28725 | 8.6933 | 0
2012-09-24 | 15:00 bis 16:00 | 0.00015356 | 0.10853 | 0 | 2.1406 | 0.3256 | 0 | 0.27676 | 1.8638 | 0
2012-09-24 | 16:00 bis 17:00 | 0.00011749 | 0.11188 | 0 | 1.6379 | 0.33564 | 0 | 0.28529 | 1.3526 | 0
2012-09-24 | 17:00 bis 18:00 | 0.00011435 | 0.12539 | 0 | 1.5941 | 0.37616 | 0 | 0.31973 | 1.2743 | 0
2012-09-24 | 18:00 bis 19:00 | 1.8932e-05 | 0.14487 | 0 | 0.26391 | 0.4346 | 0 | 0.22432 | 0.039586 | 0
2012-09-24 | 19:00 bis 20:00 | 5.1273e-07 | 0.15284 | 0 | 0.0071475 | 0.45852 | 0 | 0.0060754 | 0.0010721 | 0
2012-09-24 | 20:00 bis 21:00 | 0 | 0.15735 | 0 | 0 | 0.47206 | 0 | 0 | 0 | 0
2012-09-24 | 21:00 bis 22:00 | 0 | 0.15168 | 0 | 0 | 0.45504 | 0 | 0 | 0 | 0
2012-09-24 | 22:00 bis 23:00 | 0 | 0.12672 | 0 | 0 | 0.38016 | 0 | 0 | 0 | 0
2012-09-24 | 23:00 bis 00:00 | 0 | 0.096079 | 0 | 0 | 0.28824 | 0 | 0 | 0 | 0
2012-09-25 | 00:00 bis 01:00 | 0 | 0.079566 | 0 | 0 | 0.2387 | 0 | 0 | 0 | 0
2012-09-25 | 01:00 bis 02:00 | 0 | 0.068942 | 0 | 0 | 0.20683 | 0 | 0 | 0 | 0
2012-09-25 | 02:00 bis 03:00 | 0 | 0.068469 | 0 | 0 | 0.20541 | 0 | 0 | 0 | 0
2012-09-25 | 03:00 bis 04:00 | 0 | 0.071669 | 0 | 0 | 0.21501 | 0 | 0 | 0 | 0
2012-09-25 | 04:00 bis 05:00 | 0 | 0.077811 | 0 | 0 | 0.23343 | 0 | 0 | 0 | 0
2012-09-25 | 05:00 bis 06:00 | 0 | 0.0901 | 0 | 0 | 0.2703 | 0 | 0 | 0 | 0
2012-09-25 | 06:00 bis 07:00 | 0 | 0.11402 | 0 | 0 | 0.34205 | 0 | 0 | 0 | 0
2012-09-25 | 07:00 bis 08:00 | 6.6524e-06 | 0.12596 | 0 | 0.092734 | 0.37787 | 0 | 0.078824 | 0.01391 | 0
2012-09-25 | 08:00 bis 09:00 | 8.8847e-05 | 0.12439 | 0 | 1.2385 | 0.37316 | 0 | 0.31718 | 0.92134 | 0
2012-09-25 | 09:00 bis 10:00 | 0.00025514 | 0.11931 | 0 | 3.5567 | 0.35794 | 0 | 0.30425 | 3.2524 | 0
2012-09-25 | 10:00 bis 11:00 | 0.0005119 | 0.1158 | 0 | 7.1359 | 0.34739 | 0 | 0.29528 | 6.8406 | 0
2012-09-25 | 11:00 bis 12:00 | 0.00059941 | 0.12003 | 0 | 8.3558 | 0.36009 | 0 | 0.30607 | 8.0497 | 0
2012-09-25 | 12:00 bis 13:00 | 0.00058931 | 0.12586 | 0 | 8.215 | 0.37758 | 0 | 0.32095 | 7.8941 | 0
2012-09-25 | 13:00 bis 14:00 | 0.00048191 | 0.12157 | 0 | 6.7179 | 0.3647 | 0 | 0.30999 | 6.4079 | 0
2012-09-25 | 14:00 bis 15:00 | 0.0003023 | 0.11265 | 0 | 4.2141 | 0.33794 | 0 | 0.28725 | 3.9268 | 0
2012-09-25 | 15:00 bis 16:00 | 0.00018702 | 0.10853 | 0 | 2.607 | 0.3256 | 0 | 0.27676 | 2.3302 | 0
2012-09-25 | 16:00 bis 17:00 | 0.00019832 | 0.11188 | 0 | 2.7646 | 0.33564 | 0 | 0.28529 | 2.4793 | 0
2012-09-25 | 17:00 bis 18:00 | 7.9118e-05 | 0.12539 | 0 | 1.1029 | 0.37616 | 0 | 0.31973 | 0.78318 | 0
2012-09-25 | 18:00 bis 19:00 | 2.5623e-05 | 0.14487 | 0 | 0.35719 | 0.4346 | 0 | 0.30361 | 0.053579 | 0
2012-09-25 | 19:00 bis 20:00 | 7.3623e-07 | 0.15284 | 0 | 0.010263 | 0.45852 | 0 | 0.0087236 | 0.0015395 | 0
2012-09-25 | 20:00 bis 21:00 | 0 | 0.15735 | 0 | 0 | 0.47206 | 0 | 0 | 0 | 0
2012-09-25 | 21:00 bis 22:00 | 0 | 0.15168 | 0 | 0 | 0.45504 | 0 | 0 | 0 | 0
2012-09-25 | 22:00 bis 23:00 | 0 | 0.12672 | 0 | 0 | 0.38016 | 0 | 0 | 0 | 0
2012-09-25 | 23:00 bis 00:00 | 0 | 0.096079 | 0 | 0 | 0.28824 | 0 | 0 | 0 | 0
2012-09-26 | 00:00 bis 01:00 | 0 | 0.079566 | 0 | 0 | 0.2387 | 0 | 0 | 0 | 0
2012-09-26 | 01:00 bis 02:00 | 0 | 0.068942 | 0 | 0 | 0.20683 | 0 | 0 | 0 | 0
2012-09-26 | 02:00 bis 03:00 | 0 | 0.068469 | 0 | 0 | 0.20541 | 0 | 0 | 0 | 0
2012-09-26 | 03:00 bis 04:00 | 0 | 0.071669 | 0 | 0 | 0.21501 | 0 | 0 | 0 | 0
2012-09-26 | 04:00 bis 05:00 | 0 | 0.077811 | 0 | 0 | 0.23343 | 0 | 0 | 0 | 0
2012-09-26 | 05:00 bis 06:00 | 0 | 0.0901 | 0 | 0 | 0.2703 | 0 | 0 | 0 | 0
2012-09-26 | 06:00 bis 07:00 | 0 | 0.11402 | 0 | 0 | 0.34205 | 0 | 0 | 0 | 0
2012-09-26 | 07:00 bis 08:00 | 4.6277e-06 | 0.12596 | 0 | 0.064511 | 0.37787 | 0 | 0.054834 | 0.0096766 | 0
2012-09-26 | 08:00 bis 09:00 | 4.7184e-05 | 0.12439 | 0 | 0.65775 | 0.37316 | 0 | 0.31718 | 0.34057 | 0
2012-09-26 | 09:00 bis 10:00 | 0.00020775 | 0.11931 | 0 | 2.896 | 0.35794 | 0 | 0.30425 | 2.5918 | 0
2012-09-26 | 10:00 bis 11:00 | 0.00022613 | 0.1158 | 0 | 3.1522 | 0.34739 | 0 | 0.29528 | 2.8569 | 0
2012-09-26 | 11:00 bis 12:00 | 0.00037886 | 0.12003 | 0 | 5.2812 | 0.36009 | 0 | 0.30607 | 4.9752 | 0
2012-09-26 | 12:00 bis 13:00 | 0.00021574 | 0.12586 | 0 | 3.0074 | 0.37758 | 0 | 0.32095 | 2.6865 | 0
2012-09-26 | 13:00 bis 14:00 | 0.00032662 | 0.12157 | 0 | 4.5531 | 0.3647 | 0 | 0.30999 | 4.2431 | 0
2012-09-26 | 14:00 bis 15:00 | 0.00031942 | 0.11265 | 0 | 4.4527 | 0.33794 | 0 | 0.28725 | 4.1654 | 0
2012-09-26 | 15:00 bis 16:00 | 0.0003426 | 0.10853 | 0 | 4.7758 | 0.3256 | 0 | 0.27676 | 4.499 | 0
2012-09-26 | 16:00 bis 17:00 | 0.00016935 | 0.11188 | 0 | 2.3607 | 0.33564 | 0 | 0.28529 | 2.0754 | 0
2012-09-26 | 17:00 bis 18:00 | 6.3605e-05 | 0.12539 | 0 | 0.88665 | 0.37616 | 0 | 0.31973 | 0.56692 | 0
2012-09-26 | 18:00 bis 19:00 | 1.2214e-05 | 0.14487 | 0 | 0.17026 | 0.4346 | 0 | 0.14472 | 0.025538 | 0
2012-09-26 | 19:00 bis 20:00 | 0 | 0.15284 | 0 | 0 | 0.45852 | 0 | 0 | 0 | 0
2012-09-26 | 20:00 bis 21:00 | 0 | 0.15735 | 0 | 0 | 0.47206 | 0 | 0 | 0 | 0
2012-09-26 | 21:00 bis 22:00 | 0 | 0.15168 | 0 | 0 | 0.45504 | 0 | 0 | 0 | 0
2012-09-26 | 22:00 bis 23:00 | 0 | 0.12672 | 0 | 0 | 0.38016 | 0 | 0 | 0 | 0
2012-09-26 | 23:00 bis 00:00 | 0 | 0.096079 | 0 | 0 | 0.28824 | 0 | 0 | 0 | 0
2012-09-27 | 00:00 bis 01:00 | 0 | 0.079566 | 0 | 0 | 0.2387 | 0 | 0 | 0 | 0
2012-09-27 | 01:00 bis 02:00 | 0 | 0.068942 | 0 | 0 | 0.20683 | 0 | 0 | 0 | 0
2012-09-27 | 02:00 bis 03:00 | 0 | 0.068469 | 0 | 0 | 0.20541 | 0 | 0 | 0 | 0
2012-09-27 | 03:00 bis 04:00 | 0 | 0.071669 | 0 | 0 | 0.21501 | 0 | 0 | 0 | 0
2012-09-27 | 04:00 bis 05:00 | 0 | 0.077811 | 0 | 0 | 0.23343 | 0 | 0 | 0 | 0
2012-09-27 | 05:00 bis 06:00 | 0 | 0.0901 | 0 | 0 | 0.2703 | 0 | 0 | 0 | 0
2012-09-27 | 06:00 bis 07:00 | 0 | 0.11402 | 0 | 0 | 0.34205 | 0 | 0 | 0 | 0
2012-09-27 | 07:00 bis 08:00 | 5.0221e-06 | 0.12596 | 0 | 0.070009 | 0.37787 | 0 | 0.059507 | 0.010501 | 0
2012-09-27 | 08:00 bis 09:00 | 9.1831e-05 | 0.12439 | 0 | 1.2801 | 0.37316 | 0 | 0.31718 | 0.96295 | 0
2012-09-27 | 09:00 bis 10:00 | 0.00035791 | 0.11931 | 0 | 4.9893 | 0.35794 | 0 | 0.30425 | 4.6851 | 0
2012-09-27 | 10:00 bis 11:00 | 0.00060732 | 0.1158 | 0 | 8.4661 | 0.34739 | 0 | 0.29528 | 8.1708 | 0
2012-09-27 | 11:00 bis 12:00 | 0.00070314 | 0.12003 | 0 | 9.8017 | 0.36009 | 0 | 0.30607 | 9.4957 | 0
2012-09-27 | 12:00 bis 13:00 | 0.0006564 | 0.12586 | 0 | 9.1502 | 0.37758 | 0 | 0.32095 | 8.8293 | 0
2012-09-27 | 13:00 bis 14:00 | 0.00057059 | 0.12157 | 0 | 7.954 | 0.3647 | 0 | 0.30999 | 7.644 | 0
2012-09-27 | 14:00 bis 15:00 | 0.00027333 | 0.11265 | 0 | 3.8102 | 0.33794 | 0 | 0.28725 | 3.5229 | 0
2012-09-27 | 15:00 bis 16:00 | 0.00028094 | 0.10853 | 0 | 3.9163 | 0.3256 | 0 | 0.27676 | 3.6395 | 0
2012-09-27 | 16:00 bis 17:00 | 0.00030648 | 0.11188 | 0 | 4.2724 | 0.33564 | 0 | 0.28529 | 3.9871 | 0
2012-09-27 | 17:00 bis 18:00 | 0.00012895 | 0.12539 | 0 | 1.7975 | 0.37616 | 0 | 0.31973 | 1.4778 | 0
2012-09-27 | 18:00 bis 19:00 | 2.6688e-05 | 0.14487 | 0 | 0.37204 | 0.4346 | 0 | 0.31623 | 0.055805 | 0
2012-09-27 | 19:00 bis 20:00 | 2.3665e-07 | 0.15284 | 0 | 0.0032988 | 0.45852 | 0 | 0.002804 | 0.00049482 | 0
2012-09-27 | 20:00 bis 21:00 | 0 | 0.15735 | 0 | 0 | 0.47206 | 0 | 0 | 0 | 0
2012-09-27 | 21:00 bis 22:00 | 0 | 0.15168 | 0 | 0 | 0.45504 | 0 | 0 | 0 | 0
2012-09-27 | 22:00 bis 23:00 | 0 | 0.12672 | 0 | 0 | 0.38016 | 0 | 0 | 0 | 0
2012-09-27 | 23:00 bis 00:00 | 0 | 0.096079 | 0 | 0 | 0.28824 | 0 | 0 | 0 | 0
2012-09-28 | 00:00 bis 01:00 | 0 | 0.079566 | 0 | 0 | 0.2387 | 0 | 0 | 0 | 0
2012-09-28 | 01:00 bis 02:00 | 0 | 0.068942 | 0 | 0 | 0.20683 | 0 | 0 | 0 | 0
2012-09-28 | 02:00 bis 03:00 | 0 | 0.068469 | 0 | 0 | 0.20541 | 0 | 0 | 0 | 0
2012-09-28 | 03:00 bis 04:00 | 0 | 0.071669 | 0 | 0 | 0.21501 | 0 | 0 | 0 | 0
2012-09-28 | 04:00 bis 05:00 | 0 | 0.077811 | 0 | 0 | 0.23343 | 0 | 0 | 0 | 0
2012-09-28 | 05:00 bis 06:00 | 0 | 0.0901 | 0 | 0 | 0.2703 | 0 | 0 | 0 | 0
2012-09-28 | 06:00 bis 07:00 | 0 | 0.11402 | 0 | 0 | 0.34205 | 0 | 0 | 0 | 0
2012-09-28 | 07:00 bis 08:00 | 3.2473e-06 | 0.12596 | 0 | 0.045267 | 0.37787 | 0 | 0.038477 | 0.0067901 | 0
2012-09-28 | 08:00 bis 09:00 | 0.00012558 | 0.12439 | 0 | 1.7506 | 0.37316 | 0 | 0.31718 | 1.4334 | 0
2012-09-28 | 09:00 bis 10:00 | 0.0003873 | 0.11931 | 0 | 5.3989 | 0.35794 | 0 | 0.30425 | 5.0947 | 0
2012-09-28 | 10:00 bis 11:00 | 0.00062301 | 0.1158 | 0 | 8.6847 | 0.34739 | 0 | 0.29528 | 8.3894 | 0
2012-09-28 | 11:00 bis 12:00 | 0.00074112 | 0.12003 | 0 | 10.3312 | 0.36009 | 0 | 0.30607 | 10.0251 | 0
2012-09-28 | 12:00 bis 13:00 | 0.00045345 | 0.12586 | 0 | 6.3211 | 0.37758 | 0 | 0.32095 | 6.0002 | 0
2012-09-28 | 13:00 bis 14:00 | 0.00027168 | 0.12157 | 0 | 3.7872 | 0.3647 | 0 | 0.30999 | 3.4773 | 0
2012-09-28 | 14:00 bis 15:00 | 0.0003966 | 0.11265 | 0 | 5.5287 | 0.33794 | 0 | 0.28725 | 5.2414 | 0
2012-09-28 | 15:00 bis 16:00 | 0.00027279 | 0.10853 | 0 | 3.8026 | 0.3256 | 0 | 0.27676 | 3.5259 | 0
2012-09-28 | 16:00 bis 17:00 | 0.00023594 | 0.11188 | 0 | 3.2889 | 0.33564 | 0 | 0.28529 | 3.0036 | 0
2012-09-28 | 17:00 bis 18:00 | 5.4599e-05 | 0.12539 | 0 | 0.76111 | 0.37616 | 0 | 0.31973 | 0.44138 | 0
2012-09-28 | 18:00 bis 19:00 | 2.4861e-05 | 0.14487 | 0 | 0.34656 | 0.4346 | 0 | 0.29458 | 0.051984 | 0
2012-09-28 | 19:00 bis 20:00 | 0 | 0.15284 | 0 | 0 | 0.45852 | 0 | 0 | 0 | 0
2012-09-28 | 20:00 bis 21:00 | 0 | 0.15735 | 0 | 0 | 0.47206 | 0 | 0 | 0 | 0
2012-09-28 | 21:00 bis 22:00 | 0 | 0.15168 | 0 | 0 | 0.45504 | 0 | 0 | 0 | 0
2012-09-28 | 22:00 bis 23:00 | 0 | 0.12672 | 0 | 0 | 0.38016 | 0 | 0 | 0 | 0
2012-09-28 | 23:00 bis 00:00 | 0 | 0.096079 | 0 | 0 | 0.28824 | 0 | 0 | 0 | 0
2012-09-29 | 00:00 bis 01:00 | 0 | 0.046516 | 0 | 0 | 0.13955 | 0 | 0 | 0 | 0
2012-09-29 | 01:00 bis 02:00 | 0 | 0.053683 | 0 | 0 | 0.16105 | 0 | 0 | 0 | 0
2012-09-29 | 02:00 bis 03:00 | 0 | 0.058199 | 0 | 0 | 0.1746 | 0 | 0 | 0 | 0
2012-09-29 | 03:00 bis 04:00 | 0 | 0.064502 | 0 | 0 | 0.19351 | 0 | 0 | 0 | 0
2012-09-29 | 04:00 bis 05:00 | 0 | 0.067696 | 0 | 0 | 0.20309 | 0 | 0 | 0 | 0
2012-09-29 | 05:00 bis 06:00 | 0 | 0.064872 | 0 | 0 | 0.19462 | 0 | 0 | 0 | 0
2012-09-29 | 06:00 bis 07:00 | 0 | 0.049028 | 0 | 0 | 0.14708 | 0 | 0 | 0 | 0
2012-09-29 | 07:00 bis 08:00 | 3.5234e-06 | 0.040936 | 0 | 0.049116 | 0.12281 | 0 | 0.041749 | 0.0073674 | 0
2012-09-29 | 08:00 bis 09:00 | 0.00012725 | 0.037156 | 0 | 1.7739 | 0.11147 | 0 | 0.094748 | 1.6791 | 0
2012-09-29 | 09:00 bis 10:00 | 0.00037536 | 0.034601 | 0.30752 | 5.2325 | 0.1038 | 1.0763 | 0.088232 | 5.1443 | 0.9687
2012-09-29 | 10:00 bis 11:00 | 0.00057739 | 0.034739 | 0.38645 | 8.0488 | 0.10422 | 1.3526 | 0.088583 | 7.9602 | 1.2173
2012-09-29 | 11:00 bis 12:00 | 0.00071278 | 0.035408 | 0 | 9.9361 | 0.10623 | 0 | 0.090292 | 9.8458 | 0
2012-09-29 | 12:00 bis 13:00 | 0.00062677 | 0.033353 | 0 | 8.7371 | 0.10006 | 0 | 0.08505 | 8.6521 | 0
2012-09-29 | 13:00 bis 14:00 | 0.00069307 | 0.033431 | 0 | 9.6614 | 0.10029 | 0 | 0.085248 | 9.5761 | 0
2012-09-29 | 14:00 bis 15:00 | 0.00051945 | 0.036047 | 0 | 7.2411 | 0.10814 | 0 | 0.09192 | 7.1492 | 0
2012-09-29 | 15:00 bis 16:00 | 0.00042595 | 0.03853 | 0 | 5.9377 | 0.11559 | 0 | 0.09825 | 5.8395 | 0
2012-09-29 | 16:00 bis 17:00 | 0.00025692 | 0.041396 | 0 | 3.5814 | 0.12419 | 0 | 0.10556 | 3.4759 | 0
2012-09-29 | 17:00 bis 18:00 | 9.8891e-05 | 0.043258 | 0 | 1.3785 | 0.12977 | 0 | 0.11031 | 1.2682 | 0
2012-09-29 | 18:00 bis 19:00 | 1.951e-05 | 0.042735 | 0 | 0.27197 | 0.12821 | 0 | 0.10898 | 0.163 | 0
2012-09-29 | 19:00 bis 20:00 | 0 | 0.038974 | 0 | 0 | 0.11692 | 0 | 0 | 0 | 0
2012-09-29 | 20:00 bis 21:00 | 0 | 0.040125 | 0 | 0 | 0.12038 | 0 | 0 | 0 | 0
2012-09-29 | 21:00 bis 22:00 | 0 | 0.040195 | 0 | 0 | 0.12059 | 0 | 0 | 0 | 0
2012-09-29 | 22:00 bis 23:00 | 0 | 0.036749 | 0 | 0 | 0.11025 | 0 | 0 | 0 | 0
2012-09-29 | 23:00 bis 00:00 | 0 | 0.035549 | 0 | 0 | 0.10665 | 0 | 0 | 0 | 0
2012-09-30 | 00:00 bis 01:00 | 0 | 0.046516 | 0 | 0 | 0.13955 | 0 | 0 | 0 | 0
2012-09-30 | 01:00 bis 02:00 | 0 | 0.053683 | 0 | 0 | 0.16105 | 0 | 0 | 0 | 0
2012-09-30 | 02:00 bis 03:00 | 0 | 0.058199 | 0.27206 | 0 | 0.1746 | 0.9522 | 0 | 0 | 0
2012-09-30 | 03:00 bis 04:00 | 0 | 0.064502 | 0.25608 | 0 | 0.19351 | 0.89626 | 0 | 0 | 0
2012-09-30 | 04:00 bis 05:00 | 0 | 0.067696 | 0.14831 | 0 | 0.20309 | 0.51907 | 0 | 0 | 0
2012-09-30 | 05:00 bis 06:00 | 0 | 0.064872 | 0.16838 | 0 | 0.19462 | 0.58932 | 0 | 0 | 0
2012-09-30 | 06:00 bis 07:00 | 0 | 0.049028 | 0.2247 | 0 | 0.14708 | 0.78645 | 0 | 0 | 0
2012-09-30 | 07:00 bis 08:00 | 2.9844e-06 | 0.040936 | 0.23464 | 0.041602 | 0.12281 | 0.82123 | 0.035362 | 0.0062403 | 0.0056163
2012-09-30 | 08:00 bis 09:00 | 2.565e-05 | 0.037156 | 0.57334 | 0.35756 | 0.11147 | 2.0067 | 0.094748 | 0.26281 | 0.23653
2012-09-30 | 09:00 bis 10:00 | 8.4154e-05 | 0.034601 | 0.57997 | 1.1731 | 0.1038 | 2.0299 | 0.088232 | 1.0849 | 0.97638
2012-09-30 | 10:00 bis 11:00 | 0.00016624 | 0.034739 | 0.23503 | 2.3174 | 0.10422 | 0.8226 | 0.088583 | 2.2288 | 0.74034
2012-09-30 | 11:00 bis 12:00 | 0.00060623 | 0.035408 | 0 | 8.4509 | 0.10623 | 0 | 0.090292 | 8.3606 | 0
2012-09-30 | 12:00 bis 13:00 | 0.00074616 | 0.033353 | 0 | 10.4014 | 0.10006 | 0 | 0.08505 | 10.3164 | 0
2012-09-30 | 13:00 bis 14:00 | 0.00067372 | 0.033431 | 0 | 9.3916 | 0.10029 | 0 | 0.085248 | 9.3063 | 0
2012-09-30 | 14:00 bis 15:00 | 0.00064354 | 0.036047 | 0 | 8.971 | 0.10814 | 0 | 0.09192 | 8.8791 | 0
2012-09-30 | 15:00 bis 16:00 | 0.00057077 | 0.03853 | 0 | 7.9566 | 0.11559 | 0 | 0.09825 | 7.8584 | 0
2012-09-30 | 16:00 bis 17:00 | 0.00037975 | 0.041396 | 0 | 5.2937 | 0.12419 | 0 | 0.10556 | 5.1882 | 0
2012-09-30 | 17:00 bis 18:00 | 0.00014339 | 0.043258 | 0 | 1.9989 | 0.12977 | 0 | 0.11031 | 1.8886 | 0
2012-09-30 | 18:00 bis 19:00 | 1.788e-05 | 0.042735 | 0 | 0.24925 | 0.12821 | 0 | 0.10898 | 0.14027 | 0
2012-09-30 | 19:00 bis 20:00 | 0 | 0.038974 | 0 | 0 | 0.11692 | 0 | 0 | 0 | 0
2012-09-30 | 20:00 bis 21:00 | 0 | 0.040125 | 0 | 0 | 0.12038 | 0 | 0 | 0 | 0
2012-09-30 | 21:00 bis 22:00 | 0 | 0.040195 | 0 | 0 | 0.12059 | 0 | 0 | 0 | 0
2012-09-30 | 22:00 bis 23:00 | 0 | 0.036749 | 0 | 0 | 0.11025 | 0 | 0 | 0 | 0
2012-09-30 | 23:00 bis 00:00 | 0 | 0.035549 | 0 | 0 | 0.10665 | 0 | 0 | 0 | 0
2012-10-01 | 00:00 bis 01:00 | 0 | 0.046516 | 0 | 0 | 0.13955 | 0 | 0 | 0 | 0
2012-10-01 | 01:00 bis 02:00 | 0 | 0.053683 | 0 | 0 | 0.16105 | 0 | 0 | 0 | 0
2012-10-01 | 02:00 bis 03:00 | 0 | 0.058199 | 0 | 0 | 0.1746 | 0 | 0 | 0 | 0
2012-10-01 | 03:00 bis 04:00 | 0 | 0.064502 | 0 | 0 | 0.19351 | 0 | 0 | 0 | 0
2012-10-01 | 04:00 bis 05:00 | 0 | 0.067696 | 0 | 0 | 0.20309 | 0 | 0 | 0 | 0
2012-10-01 | 05:00 bis 06:00 | 0 | 0.064872 | 0 | 0 | 0.19462 | 0 | 0 | 0 | 0
2012-10-01 | 06:00 bis 07:00 | 0 | 0.049028 | 0 | 0 | 0.14708 | 0 | 0 | 0 | 0
2012-10-01 | 07:00 bis 08:00 | 3.7995e-06 | 0.040936 | 0 | 0.052965 | 0.12281 | 0 | 0.04502 | 0.0079447 | 0
2012-10-01 | 08:00 bis 09:00 | 7.7948e-05 | 0.037156 | 0.495 | 1.0866 | 0.11147 | 1.7325 | 0.094748 | 0.99185 | 0.89267
2012-10-01 | 09:00 bis 10:00 | 0.00029968 | 0.034601 | 0.20326 | 4.1776 | 0.1038 | 0.71142 | 0.088232 | 4.0894 | 0.64028
2012-10-01 | 10:00 bis 11:00 | 0.00061754 | 0.034739 | 0.20599 | 8.6085 | 0.10422 | 0.72097 | 0.088583 | 8.5199 | 0.64887
2012-10-01 | 11:00 bis 12:00 | 0.00076699 | 0.035408 | 0 | 10.6919 | 0.10623 | 0 | 0.090292 | 10.6016 | 0
2012-10-01 | 12:00 bis 13:00 | 0.00079882 | 0.033353 | 0 | 11.1356 | 0.10006 | 0 | 0.08505 | 11.0505 | 0
2012-10-01 | 13:00 bis 14:00 | 0.00076847 | 0.033431 | 0 | 10.7124 | 0.10029 | 0 | 0.085248 | 10.6272 | 0
2012-10-01 | 14:00 bis 15:00 | 0.00069344 | 0.036047 | 0 | 9.6665 | 0.10814 | 0 | 0.09192 | 9.5746 | 0
2012-10-01 | 15:00 bis 16:00 | 0.00056333 | 0.03853 | 0.18631 | 7.8529 | 0.11559 | 0.65208 | 0.09825 | 7.7546 | 0.58687
2012-10-01 | 16:00 bis 17:00 | 0.00036993 | 0.041396 | 0 | 5.1568 | 0.12419 | 0 | 0.10556 | 5.0512 | 0
2012-10-01 | 17:00 bis 18:00 | 0.0001415 | 0.043258 | 0 | 1.9725 | 0.12977 | 0 | 0.11031 | 1.8622 | 0
2012-10-01 | 18:00 bis 19:00 | 1.4225e-05 | 0.042735 | 0.02553 | 0.1983 | 0.12821 | 0.089354 | 0.10898 | 0.089321 | 0.080389
2012-10-01 | 19:00 bis 20:00 | 0 | 0.038974 | 0 | 0 | 0.11692 | 0 | 0 | 0 | 0
2012-10-01 | 20:00 bis 21:00 | 0 | 0.040125 | 0.26309 | 0 | 0.12038 | 0.92082 | 0 | 0 | 0
2012-10-01 | 21:00 bis 22:00 | 0 | 0.040195 | 0.29135 | 0 | 0.12059 | 1.0197 | 0 | 0 | 0
2012-10-01 | 22:00 bis 23:00 | 0 | 0.036749 | 0 | 0 | 0.11025 | 0 | 0 | 0 | 0
2012-10-01 | 23:00 bis 00:00 | 0 | 0.035549 | 0 | 0 | 0.10665 | 0 | 0 | 0 | 0
2012-10-02 | 00:00 bis 01:00 | 0 | 0.046516 | 0 | 0 | 0.13955 | 0 | 0 | 0 | 0
2012-10-02 | 01:00 bis 02:00 | 0 | 0.053683 | 0 | 0 | 0.16105 | 0 | 0 | 0 | 0
2012-10-02 | 02:00 bis 03:00 | 0 | 0.058199 | 0.22762 | 0 | 0.1746 | 0.79668 | 0 | 0 | 0
2012-10-02 | 03:00 bis 04:00 | 0 | 0.064502 | 0 | 0 | 0.19351 | 0 | 0 | 0 | 0
2012-10-02 | 04:00 bis 05:00 | 0 | 0.067696 | 0 | 0 | 0.20309 | 0 | 0 | 0 | 0
2012-10-02 | 05:00 bis 06:00 | 0 | 0.064872 | 0.22372 | 0 | 0.19462 | 0.78304 | 0 | 0 | 0
2012-10-02 | 06:00 bis 07:00 | 0 | 0.049028 | 0 | 0 | 0.14708 | 0 | 0 | 0 | 0
2012-10-02 | 07:00 bis 08:00 | 2.4453e-06 | 0.040936 | 0.15532 | 0.034088 | 0.12281 | 0.54362 | 0.028975 | 0.0051132 | 0.0046019
2012-10-02 | 08:00 bis 09:00 | 0.00011401 | 0.037156 | 0.56906 | 1.5893 | 0.11147 | 1.9917 | 0.094748 | 1.4946 | 1.3451
2012-10-02 | 09:00 bis 10:00 | 0.00036913 | 0.034601 | 0.25003 | 5.1456 | 0.1038 | 0.87512 | 0.088232 | 5.0574 | 0.78761
2012-10-02 | 10:00 bis 11:00 | 0.00059649 | 0.034739 | 0.22275 | 8.3151 | 0.10422 | 0.77963 | 0.088583 | 8.2265 | 0.70166
2012-10-02 | 11:00 bis 12:00 | 0.00074517 | 0.035408 | 0.14187 | 10.3877 | 0.10623 | 0.49656 | 0.090292 | 10.2974 | 0.4469
2012-10-02 | 12:00 bis 13:00 | 0.00076883 | 0.033353 | 0.10329 | 10.7175 | 0.10006 | 0.36151 | 0.08505 | 10.6325 | 0.32536
2012-10-02 | 13:00 bis 14:00 | 0.00074906 | 0.033431 | 0.20619 | 10.4419 | 0.10029 | 0.72165 | 0.085248 | 10.3567 | 0.64948
2012-10-02 | 14:00 bis 15:00 | 0.00066814 | 0.036047 | 0 | 9.3139 | 0.10814 | 0 | 0.09192 | 9.222 | 0
2012-10-02 | 15:00 bis 16:00 | 0.00046146 | 0.03853 | 0.21028 | 6.4327 | 0.11559 | 0.73597 | 0.09825 | 6.3345 | 0.66238
2012-10-02 | 16:00 bis 17:00 | 0.00034985 | 0.041396 | 0 | 4.877 | 0.12419 | 0 | 0.10556 | 4.7714 | 0
2012-10-02 | 17:00 bis 18:00 | 0.0001316 | 0.043258 | 0 | 1.8345 | 0.12977 | 0 | 0.11031 | 1.7242 | 0
2012-10-02 | 18:00 bis 19:00 | 1.1635e-05 | 0.042735 | 0 | 0.16219 | 0.12821 | 0 | 0.10898 | 0.053217 | 0
2012-10-02 | 19:00 bis 20:00 | 0 | 0.038974 | 0 | 0 | 0.11692 | 0 | 0 | 0 | 0
2012-10-02 | 20:00 bis 21:00 | 0 | 0.040125 | 0.23152 | 0 | 0.12038 | 0.81032 | 0 | 0 | 0
2012-10-02 | 21:00 bis 22:00 | 0 | 0.040195 | 0 | 0 | 0.12059 | 0 | 0 | 0 | 0
2012-10-02 | 22:00 bis 23:00 | 0 | 0.036749 | 0 | 0 | 0.11025 | 0 | 0 | 0 | 0
2012-10-02 | 23:00 bis 00:00 | 0 | 0.035549 | 0 | 0 | 0.10665 | 0 | 0 | 0 | 0
2012-10-03 | 00:00 bis 01:00 | 0 | 0.046516 | 0 | 0 | 0.13955 | 0 | 0 | 0 | 0
2012-10-03 | 01:00 bis 02:00 | 0 | 0.053683 | 0 | 0 | 0.16105 | 0 | 0 | 0 | 0
2012-10-03 | 02:00 bis 03:00 | 0 | 0.058199 | 0 | 0 | 0.1746 | 0 | 0 | 0 | 0
2012-10-03 | 03:00 bis 04:00 | 0 | 0.064502 | 0 | 0 | 0.19351 | 0 | 0 | 0 | 0
2012-10-03 | 04:00 bis 05:00 | 0 | 0.067696 | 0 | 0 | 0.20309 | 0 | 0 | 0 | 0
2012-10-03 | 05:00 bis 06:00 | 0 | 0.064872 | 0 | 0 | 0.19462 | 0 | 0 | 0 | 0
2012-10-03 | 06:00 bis 07:00 | 0 | 0.049028 | 0 | 0 | 0.14708 | 0 | 0 | 0 | 0
2012-10-03 | 07:00 bis 08:00 | 2.3139e-06 | 0.040936 | 0 | 0.032255 | 0.12281 | 0 | 0.027417 | 0.0048383 | 0
2012-10-03 | 08:00 bis 09:00 | 8.0012e-05 | 0.037156 | 0.49286 | 1.1154 | 0.11147 | 1.725 | 0.094748 | 1.0206 | 0.91856
2012-10-03 | 09:00 bis 10:00 | 0.00033072 | 0.034601 | 0.2093 | 4.6103 | 0.1038 | 0.73256 | 0.088232 | 4.5221 | 0.65931
2012-10-03 | 10:00 bis 11:00 | 0.00053107 | 0.034739 | 0.19235 | 7.4031 | 0.10422 | 0.67322 | 0.088583 | 7.3145 | 0.6059
2012-10-03 | 11:00 bis 12:00 | 0.000615 | 0.035408 | 0 | 8.5731 | 0.10623 | 0 | 0.090292 | 8.4828 | 0
2012-10-03 | 12:00 bis 13:00 | 0.00072893 | 0.033353 | 0 | 10.1613 | 0.10006 | 0 | 0.08505 | 10.0763 | 0
2012-10-03 | 13:00 bis 14:00 | 0.00050774 | 0.033431 | 0 | 7.0778 | 0.10029 | 0 | 0.085248 | 6.9926 | 0
2012-10-03 | 14:00 bis 15:00 | 0.0006528 | 0.036047 | 0 | 9.1 | 0.10814 | 0 | 0.09192 | 9.0081 | 0
2012-10-03 | 15:00 bis 16:00 | 0.00048143 | 0.03853 | 0 | 6.7111 | 0.11559 | 0 | 0.09825 | 6.6129 | 0
2012-10-03 | 16:00 bis 17:00 | 0.00033668 | 0.041396 | 0 | 4.6933 | 0.12419 | 0 | 0.10556 | 4.5878 | 0
2012-10-03 | 17:00 bis 18:00 | 0.00010966 | 0.043258 | 0 | 1.5286 | 0.12977 | 0 | 0.11031 | 1.4183 | 0
2012-10-03 | 18:00 bis 19:00 | 2.0496e-05 | 0.042735 | 0 | 0.28572 | 0.12821 | 0 | 0.10898 | 0.17674 | 0
2012-10-03 | 19:00 bis 20:00 | 0 | 0.038974 | 0 | 0 | 0.11692 | 0 | 0 | 0 | 0
2012-10-03 | 20:00 bis 21:00 | 0 | 0.040125 | 0 | 0 | 0.12038 | 0 | 0 | 0 | 0
2012-10-03 | 21:00 bis 22:00 | 0 | 0.040195 | 0.22334 | 0 | 0.12059 | 0.78167 | 0 | 0 | 0
2012-10-03 | 22:00 bis 23:00 | 0 | 0.036749 | 0 | 0 | 0.11025 | 0 | 0 | 0 | 0
2012-10-03 | 23:00 bis 00:00 | 0 | 0.035549 | 0 | 0 | 0.10665 | 0 | 0 | 0 | 0
2012-10-04 | 00:00 bis 01:00 | 0 | 0.046516 | 0 | 0 | 0.13955 | 0 | 0 | 0 | 0
2012-10-04 | 01:00 bis 02:00 | 0 | 0.053683 | 0 | 0 | 0.16105 | 0 | 0 | 0 | 0
2012-10-04 | 02:00 bis 03:00 | 0 | 0.058199 | 0 | 0 | 0.1746 | 0 | 0 | 0 | 0
2012-10-04 | 03:00 bis 04:00 | 0 | 0.064502 | 0.11946 | 0 | 0.19351 | 0.41812 | 0 | 0 | 0
2012-10-04 | 04:00 bis 05:00 | 0 | 0.067696 | 0.11245 | 0 | 0.20309 | 0.39356 | 0 | 0 | 0
2012-10-04 | 05:00 bis 06:00 | 0 | 0.064872 | 0 | 0 | 0.19462 | 0 | 0 | 0 | 0
2012-10-04 | 06:00 bis 07:00 | 0 | 0.049028 | 0 | 0 | 0.14708 | 0 | 0 | 0 | 0
2012-10-04 | 07:00 bis 08:00 | 0 | 0.040936 | 0 | 0 | 0.12281 | 0 | 0 | 0 | 0
2012-10-04 | 08:00 bis 09:00 | 4.2728e-06 | 0.037156 | 0.55444 | 0.059562 | 0.11147 | 1.9405 | 0.050628 | 0.0089343 | 0.0080409
2012-10-04 | 09:00 bis 10:00 | 8.5324e-06 | 0.034601 | 0.18982 | 0.11894 | 0.1038 | 0.66435 | 0.088232 | 0.030709 | 0.027638
2012-10-04 | 10:00 bis 11:00 | 2.3572e-05 | 0.034739 | 0.12395 | 0.3286 | 0.10422 | 0.43381 | 0.088583 | 0.24002 | 0.21602
2012-10-04 | 11:00 bis 12:00 | 0.00017616 | 0.035408 | 0.068404 | 2.4556 | 0.10623 | 0.23941 | 0.090292 | 2.3653 | 0.21547
2012-10-04 | 12:00 bis 13:00 | 0.00013825 | 0.033353 | 0 | 1.9273 | 0.10006 | 0 | 0.08505 | 1.8422 | 0
2012-10-04 | 13:00 bis 14:00 | 0.00011689 | 0.033431 | 0 | 1.6294 | 0.10029 | 0 | 0.085248 | 1.5442 | 0
2012-10-04 | 14:00 bis 15:00 | 0.00024661 | 0.036047 | 0 | 3.4378 | 0.10814 | 0 | 0.09192 | 3.3458 | 0
2012-10-04 | 15:00 bis 16:00 | 0.00050019 | 0.03853 | 0 | 6.9726 | 0.11559 | 0 | 0.09825 | 6.8744 | 0
2012-10-04 | 16:00 bis 17:00 | 0.00018203 | 0.041396 | 0 | 2.5375 | 0.12419 | 0 | 0.10556 | 2.432 | 0
2012-10-04 | 17:00 bis 18:00 | 0.00012847 | 0.043258 | 0 | 1.7909 | 0.12977 | 0 | 0.11031 | 1.6806 | 0
2012-10-04 | 18:00 bis 19:00 | 1.0741e-05 | 0.042735 | 0 | 0.14973 | 0.12821 | 0 | 0.10898 | 0.040755 | 0
2012-10-04 | 19:00 bis 20:00 | 0 | 0.038974 | 0 | 0 | 0.11692 | 0 | 0 | 0 | 0
2012-10-04 | 20:00 bis 21:00 | 0 | 0.040125 | 0 | 0 | 0.12038 | 0 | 0 | 0 | 0
2012-10-04 | 21:00 bis 22:00 | 0 | 0.040195 | 0 | 0 | 0.12059 | 0 | 0 | 0 | 0
2012-10-04 | 22:00 bis 23:00 | 0 | 0.036749 | 0 | 0 | 0.11025 | 0 | 0 | 0 | 0
2012-10-04 | 23:00 bis 00:00 | 0 | 0.035549 | 0 | 0 | 0.10665 | 0 | 0 | 0 | 0
2012-10-05 | 00:00 bis 01:00 | 0 | 0.046516 | 0 | 0 | 0.13955 | 0 | 0 | 0 | 0
2012-10-05 | 01:00 bis 02:00 | 0 | 0.053683 | 0 | 0 | 0.16105 | 0 | 0 | 0 | 0
2012-10-05 | 02:00 bis 03:00 | 0 | 0.058199 | 0 | 0 | 0.1746 | 0 | 0 | 0 | 0
2012-10-05 | 03:00 bis 04:00 | 0 | 0.064502 | 0 | 0 | 0.19351 | 0 | 0 | 0 | 0
2012-10-05 | 04:00 bis 05:00 | 0 | 0.067696 | 0.22684 | 0 | 0.20309 | 0.79395 | 0 | 0 | 0
2012-10-05 | 05:00 bis 06:00 | 0 | 0.064872 | 0 | 0 | 0.19462 | 0 | 0 | 0 | 0
2012-10-05 | 06:00 bis 07:00 | 0 | 0.049028 | 0.26446 | 0 | 0.14708 | 0.92559 | 0 | 0 | 0
2012-10-05 | 07:00 bis 08:00 | 1.3147e-07 | 0.040936 | 0 | 0.0018327 | 0.12281 | 0 | 0.0015578 | 0.0002749 | 0
2012-10-05 | 08:00 bis 09:00 | 7.6463e-05 | 0.037156 | 0.55951 | 1.0659 | 0.11147 | 1.9583 | 0.094748 | 0.97114 | 0.87403
2012-10-05 | 09:00 bis 10:00 | 0.00038682 | 0.034601 | 0.3771 | 5.3923 | 0.1038 | 1.3198 | 0.088232 | 5.3041 | 1.1879
2012-10-05 | 10:00 bis 11:00 | 0.00013882 | 0.034739 | 0.085553 | 1.9351 | 0.10422 | 0.29944 | 0.088583 | 1.8465 | 0.26949
2012-10-05 | 11:00 bis 12:00 | 9.0648e-05 | 0.035408 | 0 | 1.2636 | 0.10623 | 0 | 0.090292 | 1.1733 | 0
2012-10-05 | 12:00 bis 13:00 | 0.00017392 | 0.033353 | 0 | 2.4245 | 0.10006 | 0 | 0.08505 | 2.3394 | 0
2012-10-05 | 13:00 bis 14:00 | 0.00023172 | 0.033431 | 0 | 3.2301 | 0.10029 | 0 | 0.085248 | 3.1449 | 0
2012-10-05 | 14:00 bis 15:00 | 0.00067632 | 0.036047 | 0 | 9.4279 | 0.10814 | 0 | 0.09192 | 9.336 | 0
2012-10-05 | 15:00 bis 16:00 | 0.0004873 | 0.03853 | 0 | 6.793 | 0.11559 | 0 | 0.09825 | 6.6948 | 0
2012-10-05 | 16:00 bis 17:00 | 0.00025347 | 0.041396 | 0 | 3.5334 | 0.12419 | 0 | 0.10556 | 3.4279 | 0
2012-10-05 | 17:00 bis 18:00 | 6.8561e-05 | 0.043258 | 0 | 0.95575 | 0.12977 | 0 | 0.11031 | 0.84544 | 0
2012-10-05 | 18:00 bis 19:00 | 1.7577e-05 | 0.042735 | 0 | 0.24503 | 0.12821 | 0 | 0.10898 | 0.13605 | 0
2012-10-05 | 19:00 bis 20:00 | 0 | 0.038974 | 0 | 0 | 0.11692 | 0 | 0 | 0 | 0
2012-10-05 | 20:00 bis 21:00 | 0 | 0.040125 | 0 | 0 | 0.12038 | 0 | 0 | 0 | 0
2012-10-05 | 21:00 bis 22:00 | 0 | 0.040195 | 0 | 0 | 0.12059 | 0 | 0 | 0 | 0
2012-10-05 | 22:00 bis 23:00 | 0 | 0.036749 | 0 | 0 | 0.11025 | 0 | 0 | 0 | 0
2012-10-05 | 23:00 bis 00:00 | 0 | 0.035549 | 0 | 0 | 0.10665 | 0 | 0 | 0 | 0
2012-10-06 | 00:00 bis 01:00 | 0 | 0.046516 | 0 | 0 | 0.13955 | 0 | 0 | 0 | 0
2012-10-06 | 01:00 bis 02:00 | 0 | 0.053683 | 0 | 0 | 0.16105 | 0 | 0 | 0 | 0
2012-10-06 | 02:00 bis 03:00 | 0 | 0.058199 | 0 | 0 | 0.1746 | 0 | 0 | 0 | 0
2012-10-06 | 03:00 bis 04:00 | 0 | 0.064502 | 0 | 0 | 0.19351 | 0 | 0 | 0 | 0
2012-10-06 | 04:00 bis 05:00 | 0 | 0.067696 | 0 | 0 | 0.20309 | 0 | 0 | 0 | 0
2012-10-06 | 05:00 bis 06:00 | 0 | 0.064872 | 0 | 0 | 0.19462 | 0 | 0 | 0 | 0
2012-10-06 | 06:00 bis 07:00 | 0 | 0.049028 | 0 | 0 | 0.14708 | 0 | 0 | 0 | 0
2012-10-06 | 07:00 bis 08:00 | 6.8364e-07 | 0.040936 | 0 | 0.00953 | 0.12281 | 0 | 0.0081005 | 0.0014295 | 0
2012-10-06 | 08:00 bis 09:00 | 9.1739e-05 | 0.037156 | 0.3884 | 1.2788 | 0.11147 | 1.3594 | 0.094748 | 1.1841 | 1.0657
2012-10-06 | 09:00 bis 10:00 | 0.00030948 | 0.034601 | 0.23483 | 4.3141 | 0.1038 | 0.82192 | 0.088232 | 4.2259 | 0.73972
2012-10-06 | 10:00 bis 11:00 | 0.00053428 | 0.034739 | 0.16 | 7.4478 | 0.10422 | 0.55999 | 0.088583 | 7.3593 | 0.504
2012-10-06 | 11:00 bis 12:00 | 0.00045407 | 0.035408 | 0 | 6.3297 | 0.10623 | 0 | 0.090292 | 6.2394 | 0
2012-10-06 | 12:00 bis 13:00 | 0.00053016 | 0.033353 | 0 | 7.3905 | 0.10006 | 0 | 0.08505 | 7.3054 | 0
2012-10-06 | 13:00 bis 14:00 | 0.00028368 | 0.033431 | 0 | 3.9546 | 0.10029 | 0 | 0.085248 | 3.8693 | 0
2012-10-06 | 14:00 bis 15:00 | 0.00016282 | 0.036047 | 0 | 2.2698 | 0.10814 | 0 | 0.09192 | 2.1779 | 0
2012-10-06 | 15:00 bis 16:00 | 0.00020316 | 0.03853 | 0 | 2.832 | 0.11559 | 0 | 0.09825 | 2.7338 | 0
2012-10-06 | 16:00 bis 17:00 | 6.7326e-05 | 0.041396 | 0 | 0.93852 | 0.12419 | 0 | 0.10556 | 0.83296 | 0
2012-10-06 | 17:00 bis 18:00 | 4.6935e-06 | 0.043258 | 0 | 0.065427 | 0.12977 | 0 | 0.055613 | 0.009814 | 0
2012-10-06 | 18:00 bis 19:00 | 2.7346e-06 | 0.042735 | 0 | 0.03812 | 0.12821 | 0 | 0.032402 | 0.005718 | 0
2012-10-06 | 19:00 bis 20:00 | 0 | 0.038974 | 0 | 0 | 0.11692 | 0 | 0 | 0 | 0
2012-10-06 | 20:00 bis 21:00 | 0 | 0.040125 | 0 | 0 | 0.12038 | 0 | 0 | 0 | 0
2012-10-06 | 21:00 bis 22:00 | 0 | 0.040195 | 0 | 0 | 0.12059 | 0 | 0 | 0 | 0
2012-10-06 | 22:00 bis 23:00 | 0 | 0.036749 | 0 | 0 | 0.11025 | 0 | 0 | 0 | 0
2012-10-06 | 23:00 bis 00:00 | 0 | 0.035549 | 0 | 0 | 0.10665 | 0 | 0 | 0 | 0
2012-10-07 | 00:00 bis 01:00 | 0 | 0.1 | 0 | 0 | 0.30001 | 0 | 0 | 0 | 0
2012-10-07 | 01:00 bis 02:00 | 0 | 0.089905 | 0 | 0 | 0.26972 | 0 | 0 | 0 | 0
2012-10-07 | 02:00 bis 03:00 | 0 | 0.082789 | 0 | 0 | 0.24837 | 0 | 0 | 0 | 0
2012-10-07 | 03:00 bis 04:00 | 0 | 0.078428 | 0 | 0 | 0.23528 | 0 | 0 | 0 | 0
2012-10-07 | 04:00 bis 05:00 | 0 | 0.078338 | 0 | 0 | 0.23501 | 0 | 0 | 0 | 0
2012-10-07 | 05:00 bis 06:00 | 0 | 0.082691 | 0 | 0 | 0.24807 | 0 | 0 | 0 | 0
2012-10-07 | 06:00 bis 07:00 | 0 | 0.094965 | 0 | 0 | 0.2849 | 0 | 0 | 0 | 0
2012-10-07 | 07:00 bis 08:00 | 1.0255e-06 | 0.12094 | 0 | 0.014295 | 0.36281 | 0 | 0.012151 | 0.0021442 | 0
2012-10-07 | 08:00 bis 09:00 | 1.0031e-05 | 0.15024 | 0 | 0.13983 | 0.45072 | 0 | 0.11886 | 0.020975 | 0
2012-10-07 | 09:00 bis 10:00 | 2.8726e-05 | 0.17286 | 0 | 0.40044 | 0.51859 | 0 | 0.34038 | 0.060066 | 0
2012-10-07 | 10:00 bis 11:00 | 8.7125e-05 | 0.18238 | 0.16331 | 1.2145 | 0.54713 | 0.57159 | 0.46506 | 0.74946 | 0.51443
2012-10-07 | 11:00 bis 12:00 | 0.00012022 | 0.18442 | 0 | 1.6758 | 0.55326 | 0 | 0.47027 | 1.2055 | 0
2012-10-07 | 12:00 bis 13:00 | 0.00021378 | 0.1758 | 0.17988 | 2.9801 | 0.52739 | 0.62957 | 0.44828 | 2.5318 | 0.56661
2012-10-07 | 13:00 bis 14:00 | 0.00030209 | 0.15819 | 0 | 4.2111 | 0.47456 | 0 | 0.40338 | 3.8078 | 0
2012-10-07 | 14:00 bis 15:00 | 0.00019032 | 0.1419 | 0 | 2.653 | 0.42571 | 0 | 0.36185 | 2.2911 | 0
2012-10-07 | 15:00 bis 16:00 | 0.00012371 | 0.12981 | 0 | 1.7246 | 0.38944 | 0 | 0.33103 | 1.3935 | 0
2012-10-07 | 16:00 bis 17:00 | 1.1701e-06 | 0.12831 | 0 | 0.016311 | 0.38492 | 0 | 0.013864 | 0.0024466 | 0
2012-10-07 | 17:00 bis 18:00 | 8.0722e-06 | 0.13965 | 0 | 0.11253 | 0.41894 | 0 | 0.095648 | 0.016879 | 0
2012-10-07 | 18:00 bis 19:00 | 4.7329e-07 | 0.15859 | 0 | 0.0065977 | 0.47577 | 0 | 0.005608 | 0.00098965 | 0
2012-10-07 | 19:00 bis 20:00 | 0 | 0.16832 | 0 | 0 | 0.50495 | 0 | 0 | 0 | 0
2012-10-07 | 20:00 bis 21:00 | 0 | 0.16817 | 0 | 0 | 0.50452 | 0 | 0 | 0 | 0
2012-10-07 | 21:00 bis 22:00 | 0 | 0.15397 | 0 | 0 | 0.46191 | 0 | 0 | 0 | 0
2012-10-07 | 22:00 bis 23:00 | 0 | 0.13068 | 0 | 0 | 0.39204 | 0 | 0 | 0 | 0
2012-10-07 | 23:00 bis 00:00 | 0 | 0.10395 | 0 | 0 | 0.31186 | 0 | 0 | 0 | 0
2012-10-08 | 00:00 bis 01:00 | 0 | 0.079566 | 0 | 0 | 0.2387 | 0 | 0 | 0 | 0
2012-10-08 | 01:00 bis 02:00 | 0 | 0.068942 | 0 | 0 | 0.20683 | 0 | 0 | 0 | 0
2012-10-08 | 02:00 bis 03:00 | 0 | 0.068469 | 0 | 0 | 0.20541 | 0 | 0 | 0 | 0
2012-10-08 | 03:00 bis 04:00 | 0 | 0.071669 | 0 | 0 | 0.21501 | 0 | 0 | 0 | 0
2012-10-08 | 04:00 bis 05:00 | 0 | 0.077811 | 0.21145 | 0 | 0.23343 | 0.74007 | 0 | 0 | 0
2012-10-08 | 05:00 bis 06:00 | 0 | 0.0901 | 0 | 0 | 0.2703 | 0 | 0 | 0 | 0
2012-10-08 | 06:00 bis 07:00 | 0 | 0.11402 | 0.22918 | 0 | 0.34205 | 0.80214 | 0 | 0 | 0
2012-10-08 | 07:00 bis 08:00 | 0 | 0.12596 | 0.21535 | 0 | 0.37787 | 0.75371 | 0 | 0 | 0
2012-10-08 | 08:00 bis 09:00 | 6.1659e-06 | 0.12439 | 0.62557 | 0.085953 | 0.37316 | 2.1895 | 0.07306 | 0.012893 | 0.011604
2012-10-08 | 09:00 bis 10:00 | 4.4424e-05 | 0.11931 | 0.41588 | 0.61926 | 0.35794 | 1.4556 | 0.30425 | 0.31502 | 0.28351
2012-10-08 | 10:00 bis 11:00 | 7.8224e-05 | 0.1158 | 0.077758 | 1.0904 | 0.34739 | 0.27215 | 0.29528 | 0.79517 | 0.24494
2012-10-08 | 11:00 bis 12:00 | 0.00010127 | 0.12003 | 0 | 1.4117 | 0.36009 | 0 | 0.30607 | 1.1056 | 0
2012-10-08 | 12:00 bis 13:00 | 0.00013201 | 0.12586 | 0 | 1.8402 | 0.37758 | 0 | 0.32095 | 1.5193 | 0
2012-10-08 | 13:00 bis 14:00 | 0.00012029 | 0.12157 | 0 | 1.6769 | 0.3647 | 0 | 0.30999 | 1.3669 | 0
2012-10-08 | 14:00 bis 15:00 | 0.00012027 | 0.11265 | 0 | 1.6765 | 0.33794 | 0 | 0.28725 | 1.3893 | 0
2012-10-08 | 15:00 bis 16:00 | 0.00013054 | 0.10853 | 0 | 1.8197 | 0.3256 | 0 | 0.27676 | 1.5429 | 0
2012-10-08 | 16:00 bis 17:00 | 8.2182e-05 | 0.11188 | 0 | 1.1456 | 0.33564 | 0 | 0.28529 | 0.86032 | 0
2012-10-08 | 17:00 bis 18:00 | 3.8218e-05 | 0.12539 | 0 | 0.53276 | 0.37616 | 0 | 0.31973 | 0.21303 | 0
2012-10-08 | 18:00 bis 19:00 | 6.6787e-06 | 0.14487 | 0 | 0.0931 | 0.4346 | 0 | 0.079135 | 0.013965 | 0
2012-10-08 | 19:00 bis 20:00 | 0 | 0.15284 | 0 | 0 | 0.45852 | 0 | 0 | 0 | 0
2012-10-08 | 20:00 bis 21:00 | 0 | 0.15735 | 0 | 0 | 0.47206 | 0 | 0 | 0 | 0
2012-10-08 | 21:00 bis 22:00 | 0 | 0.15168 | 0 | 0 | 0.45504 | 0 | 0 | 0 | 0
2012-10-08 | 22:00 bis 23:00 | 0 | 0.12672 | 0 | 0 | 0.38016 | 0 | 0 | 0 | 0
2012-10-08 | 23:00 bis 00:00 | 0 | 0.096079 | 0 | 0 | 0.28824 | 0 | 0 | 0 | 0
2012-10-09 | 00:00 bis 01:00 | 0 | 0.079566 | 0 | 0 | 0.2387 | 0 | 0 | 0 | 0
2012-10-09 | 01:00 bis 02:00 | 0 | 0.068942 | 0 | 0 | 0.20683 | 0 | 0 | 0 | 0
2012-10-09 | 02:00 bis 03:00 | 0 | 0.068469 | 0 | 0 | 0.20541 | 0 | 0 | 0 | 0
2012-10-09 | 03:00 bis 04:00 | 0 | 0.071669 | 0.14032 | 0 | 0.21501 | 0.4911 | 0 | 0 | 0
2012-10-09 | 04:00 bis 05:00 | 0 | 0.077811 | 0.087697 | 0 | 0.23343 | 0.30694 | 0 | 0 | 0
2012-10-09 | 05:00 bis 06:00 | 0 | 0.0901 | 0.0031181 | 0 | 0.2703 | 0.010913 | 0 | 0 | 0
2012-10-09 | 06:00 bis 07:00 | 0 | 0.11402 | 0.29408 | 0 | 0.34205 | 1.0293 | 0 | 0 | 0
2012-10-09 | 07:00 bis 08:00 | 6.3105e-07 | 0.12596 | 0 | 0.0087969 | 0.37787 | 0 | 0.0074774 | 0.0013195 | 0
2012-10-09 | 08:00 bis 09:00 | 2.9896e-05 | 0.12439 | 0.56496 | 0.41675 | 0.37316 | 1.9774 | 0.31718 | 0.099568 | 0.089611
2012-10-09 | 09:00 bis 10:00 | 5.0603e-05 | 0.11931 | 0.36385 | 0.7054 | 0.35794 | 1.2735 | 0.30425 | 0.40115 | 0.36104
2012-10-09 | 10:00 bis 11:00 | 7.6555e-05 | 0.1158 | 0.21262 | 1.0672 | 0.34739 | 0.74416 | 0.29528 | 0.77189 | 0.66974
2012-10-09 | 11:00 bis 12:00 | 0.00021411 | 0.12003 | 0.22256 | 2.9847 | 0.36009 | 0.77894 | 0.30607 | 2.6786 | 0.70105
2012-10-09 | 12:00 bis 13:00 | 0.00034441 | 0.12586 | 0 | 4.8011 | 0.37758 | 0 | 0.32095 | 4.4801 | 0
2012-10-09 | 13:00 bis 14:00 | 0.00020023 | 0.12157 | 0 | 2.7912 | 0.3647 | 0 | 0.30999 | 2.4812 | 0
2012-10-09 | 14:00 bis 15:00 | 0.00014872 | 0.11265 | 0 | 2.0731 | 0.33794 | 0 | 0.28725 | 1.7859 | 0
2012-10-09 | 15:00 bis 16:00 | 0.00016073 | 0.10853 | 0 | 2.2406 | 0.3256 | 0 | 0.27676 | 1.9639 | 0
2012-10-09 | 16:00 bis 17:00 | 0.00010788 | 0.11188 | 0 | 1.5039 | 0.33564 | 0 | 0.28529 | 1.2186 | 0
2012-10-09 | 17:00 bis 18:00 | 2.6859e-05 | 0.12539 | 0 | 0.37442 | 0.37616 | 0 | 0.31825 | 0.056163 | 0
2012-10-09 | 18:00 bis 19:00 | 5.9424e-06 | 0.14487 | 0 | 0.082837 | 0.4346 | 0 | 0.070412 | 0.012426 | 0
2012-10-09 | 19:00 bis 20:00 | 0 | 0.15284 | 0 | 0 | 0.45852 | 0 | 0 | 0 | 0
2012-10-09 | 20:00 bis 21:00 | 0 | 0.15735 | 0 | 0 | 0.47206 | 0 | 0 | 0 | 0
2012-10-09 | 21:00 bis 22:00 | 0 | 0.15168 | 0 | 0 | 0.45504 | 0 | 0 | 0 | 0
2012-10-09 | 22:00 bis 23:00 | 0 | 0.12672 | 0 | 0 | 0.38016 | 0 | 0 | 0 | 0
2012-10-09 | 23:00 bis 00:00 | 0 | 0.096079 | 0 | 0 | 0.28824 | 0 | 0 | 0 | 0
2012-10-10 | 00:00 bis 01:00 | 0 | 0.079566 | 0 | 0 | 0.2387 | 0 | 0 | 0 | 0
2012-10-10 | 01:00 bis 02:00 | 0 | 0.068942 | 0 | 0 | 0.20683 | 0 | 0 | 0 | 0
2012-10-10 | 02:00 bis 03:00 | 0 | 0.068469 | 0 | 0 | 0.20541 | 0 | 0 | 0 | 0
2012-10-10 | 03:00 bis 04:00 | 0 | 0.071669 | 0 | 0 | 0.21501 | 0 | 0 | 0 | 0
2012-10-10 | 04:00 bis 05:00 | 0 | 0.077811 | 0 | 0 | 0.23343 | 0 | 0 | 0 | 0
2012-10-10 | 05:00 bis 06:00 | 0 | 0.0901 | 0 | 0 | 0.2703 | 0 | 0 | 0 | 0
2012-10-10 | 06:00 bis 07:00 | 0 | 0.11402 | 0 | 0 | 0.34205 | 0 | 0 | 0 | 0
2012-10-10 | 07:00 bis 08:00 | 0 | 0.12596 | 0 | 0 | 0.37787 | 0 | 0 | 0 | 0
2012-10-10 | 08:00 bis 09:00 | 1.0899e-05 | 0.12439 | 0.36287 | 0.15193 | 0.37316 | 1.27 | 0.12914 | 0.022789 | 0.02051
2012-10-10 | 09:00 bis 10:00 | 3.0014e-05 | 0.11931 | 0.20053 | 0.4184 | 0.35794 | 0.70187 | 0.30425 | 0.11415 | 0.10274
2012-10-10 | 10:00 bis 11:00 | 3.5313e-05 | 0.1158 | 0 | 0.49226 | 0.34739 | 0 | 0.29528 | 0.19698 | 0
2012-10-10 | 11:00 bis 12:00 | 5.1063e-05 | 0.12003 | 0 | 0.71181 | 0.36009 | 0 | 0.30607 | 0.40574 | 0
2012-10-10 | 12:00 bis 13:00 | 5.6019e-05 | 0.12586 | 0 | 0.78091 | 0.37758 | 0 | 0.32095 | 0.45996 | 0
2012-10-10 | 13:00 bis 14:00 | 4.9735e-05 | 0.12157 | 0 | 0.6933 | 0.3647 | 0 | 0.30999 | 0.38331 | 0
2012-10-10 | 14:00 bis 15:00 | 5.289e-05 | 0.11265 | 0 | 0.73729 | 0.33794 | 0 | 0.28725 | 0.45004 | 0
2012-10-10 | 15:00 bis 16:00 | 4.8276e-05 | 0.10853 | 0 | 0.67296 | 0.3256 | 0 | 0.27676 | 0.3962 | 0
2012-10-10 | 16:00 bis 17:00 | 2.5755e-05 | 0.11188 | 0 | 0.35902 | 0.33564 | 0 | 0.28529 | 0.073728 | 0
2012-10-10 | 17:00 bis 18:00 | 5.2456e-06 | 0.12539 | 0 | 0.073124 | 0.37616 | 0 | 0.062156 | 0.010969 | 0
2012-10-10 | 18:00 bis 19:00 | 0 | 0.14487 | 0 | 0 | 0.4346 | 0 | 0 | 0 | 0
2012-10-10 | 19:00 bis 20:00 | 0 | 0.15284 | 0 | 0 | 0.45852 | 0 | 0 | 0 | 0
2012-10-10 | 20:00 bis 21:00 | 0 | 0.15735 | 0 | 0 | 0.47206 | 0 | 0 | 0 | 0
2012-10-10 | 21:00 bis 22:00 | 0 | 0.15168 | 0 | 0 | 0.45504 | 0 | 0 | 0 | 0
2012-10-10 | 22:00 bis 23:00 | 0 | 0.12672 | 0 | 0 | 0.38016 | 0 | 0 | 0 | 0
2012-10-10 | 23:00 bis 00:00 | 0 | 0.096079 | 0 | 0 | 0.28824 | 0 | 0 | 0 | 0
2012-10-11 | 00:00 bis 01:00 | 0 | 0.079566 | 0 | 0 | 0.2387 | 0 | 0 | 0 | 0
2012-10-11 | 01:00 bis 02:00 | 0 | 0.068942 | 0 | 0 | 0.20683 | 0 | 0 | 0 | 0
2012-10-11 | 02:00 bis 03:00 | 0 | 0.068469 | 0 | 0 | 0.20541 | 0 | 0 | 0 | 0
2012-10-11 | 03:00 bis 04:00 | 0 | 0.071669 | 0 | 0 | 0.21501 | 0 | 0 | 0 | 0
2012-10-11 | 04:00 bis 05:00 | 0 | 0.077811 | 0 | 0 | 0.23343 | 0 | 0 | 0 | 0
2012-10-11 | 05:00 bis 06:00 | 0 | 0.0901 | 0 | 0 | 0.2703 | 0 | 0 | 0 | 0
2012-10-11 | 06:00 bis 07:00 | 0 | 0.11402 | 0 | 0 | 0.34205 | 0 | 0 | 0 | 0
2012-10-11 | 07:00 bis 08:00 | 0 | 0.12596 | 0 | 0 | 0.37787 | 0 | 0 | 0 | 0
2012-10-11 | 08:00 bis 09:00 | 9.5973e-07 | 0.12439 | 0 | 0.013379 | 0.37316 | 0 | 0.011372 | 0.0020068 | 0
2012-10-11 | 09:00 bis 10:00 | 1.5119e-05 | 0.11931 | 0.15785 | 0.21076 | 0.35794 | 0.55249 | 0.17914 | 0.031614 | 0.028452
2012-10-11 | 10:00 bis 11:00 | 3.3788e-05 | 0.1158 | 0 | 0.471 | 0.34739 | 0 | 0.29528 | 0.17572 | 0
2012-10-11 | 11:00 bis 12:00 | 5.5257e-05 | 0.12003 | 0 | 0.77028 | 0.36009 | 0 | 0.30607 | 0.4642 | 0
2012-10-11 | 12:00 bis 13:00 | 8.6914e-05 | 0.12586 | 0 | 1.2116 | 0.37758 | 0 | 0.32095 | 0.89064 | 0
2012-10-11 | 13:00 bis 14:00 | 6.9692e-05 | 0.12157 | 0 | 0.97151 | 0.3647 | 0 | 0.30999 | 0.66151 | 0
2012-10-11 | 14:00 bis 15:00 | 6.8325e-05 | 0.11265 | 0 | 0.95245 | 0.33794 | 0 | 0.28725 | 0.6652 | 0
2012-10-11 | 15:00 bis 16:00 | 6.7799e-05 | 0.10853 | 0 | 0.94512 | 0.3256 | 0 | 0.27676 | 0.66835 | 0
2012-10-11 | 16:00 bis 17:00 | 3.0948e-05 | 0.11188 | 0 | 0.43141 | 0.33564 | 0 | 0.28529 | 0.14612 | 0
2012-10-11 | 17:00 bis 18:00 | 6.7575e-06 | 0.12539 | 0 | 0.0942 | 0.37616 | 0 | 0.08007 | 0.01413 | 0
2012-10-11 | 18:00 bis 19:00 | 0 | 0.14487 | 0 | 0 | 0.4346 | 0 | 0 | 0 | 0
2012-10-11 | 19:00 bis 20:00 | 0 | 0.15284 | 0 | 0 | 0.45852 | 0 | 0 | 0 | 0
2012-10-11 | 20:00 bis 21:00 | 0 | 0.15735 | 0 | 0 | 0.47206 | 0 | 0 | 0 | 0
2012-10-11 | 21:00 bis 22:00 | 0 | 0.15168 | 0 | 0 | 0.45504 | 0 | 0 | 0 | 0
2012-10-11 | 22:00 bis 23:00 | 0 | 0.12672 | 0 | 0 | 0.38016 | 0 | 0 | 0 | 0
2012-10-11 | 23:00 bis 00:00 | 0 | 0.096079 | 0 | 0 | 0.28824 | 0 | 0 | 0 | 0
2012-10-12 | 00:00 bis 01:00 | 0 | 0.079566 | 0 | 0 | 0.2387 | 0 | 0 | 0 | 0
2012-10-12 | 01:00 bis 02:00 | 0 | 0.068942 | 0 | 0 | 0.20683 | 0 | 0 | 0 | 0
2012-10-12 | 02:00 bis 03:00 | 0 | 0.068469 | 0 | 0 | 0.20541 | 0 | 0 | 0 | 0
2012-10-12 | 03:00 bis 04:00 | 0 | 0.071669 | 0 | 0 | 0.21501 | 0 | 0 | 0 | 0
2012-10-12 | 04:00 bis 05:00 | 0 | 0.077811 | 0 | 0 | 0.23343 | 0 | 0 | 0 | 0
2012-10-12 | 05:00 bis 06:00 | 0 | 0.0901 | 0 | 0 | 0.2703 | 0 | 0 | 0 | 0
2012-10-12 | 06:00 bis 07:00 | 0 | 0.11402 | 0 | 0 | 0.34205 | 0 | 0 | 0 | 0
2012-10-12 | 07:00 bis 08:00 | 0 | 0.12596 | 0 | 0 | 0.37787 | 0 | 0 | 0 | 0
2012-10-12 | 08:00 bis 09:00 | 8.322e-06 | 0.12439 | 0 | 0.11601 | 0.37316 | 0 | 0.098608 | 0.017401 | 0
2012-10-12 | 09:00 bis 10:00 | 2.3612e-05 | 0.11931 | 0.15493 | 0.32915 | 0.35794 | 0.54226 | 0.27978 | 0.049373 | 0.044435
2012-10-12 | 10:00 bis 11:00 | 4.7894e-05 | 0.1158 | 0 | 0.66765 | 0.34739 | 0 | 0.29528 | 0.37237 | 0
2012-10-12 | 11:00 bis 12:00 | 8.1735e-05 | 0.12003 | 0 | 1.1394 | 0.36009 | 0 | 0.30607 | 0.83331 | 0
2012-10-12 | 12:00 bis 13:00 | 9.7734e-05 | 0.12586 | 0 | 1.3624 | 0.37758 | 0 | 0.32095 | 1.0415 | 0
2012-10-12 | 13:00 bis 14:00 | 0.00010186 | 0.12157 | 0 | 1.42 | 0.3647 | 0 | 0.30999 | 1.11 | 0
2012-10-12 | 14:00 bis 15:00 | 6.4959e-05 | 0.11265 | 0 | 0.90553 | 0.33794 | 0 | 0.28725 | 0.61828 | 0
2012-10-12 | 15:00 bis 16:00 | 4.6908e-05 | 0.10853 | 0 | 0.6539 | 0.3256 | 0 | 0.27676 | 0.37714 | 0
2012-10-12 | 16:00 bis 17:00 | 5.6414e-05 | 0.11188 | 0 | 0.78641 | 0.33564 | 0 | 0.28529 | 0.50111 | 0
2012-10-12 | 17:00 bis 18:00 | 1.8116e-05 | 0.12539 | 0 | 0.25254 | 0.37616 | 0 | 0.21466 | 0.037882 | 0
2012-10-12 | 18:00 bis 19:00 | 4.0493e-06 | 0.14487 | 0 | 0.056447 | 0.4346 | 0 | 0.04798 | 0.008467 | 0
2012-10-12 | 19:00 bis 20:00 | 0 | 0.15284 | 0 | 0 | 0.45852 | 0 | 0 | 0 | 0
2012-10-12 | 20:00 bis 21:00 | 0 | 0.15735 | 0 | 0 | 0.47206 | 0 | 0 | 0 | 0
2012-10-12 | 21:00 bis 22:00 | 0 | 0.15168 | 0 | 0 | 0.45504 | 0 | 0 | 0 | 0
2012-10-12 | 22:00 bis 23:00 | 0 | 0.12672 | 0 | 0 | 0.38016 | 0 | 0 | 0 | 0
2012-10-12 | 23:00 bis 00:00 | 0 | 0.096079 | 0 | 0 | 0.28824 | 0 | 0 | 0 | 0
2012-10-13 | 00:00 bis 01:00 | 0 | 0.0798 | 0 | 0 | 0.2394 | 0 | 0 | 0 | 0
2012-10-13 | 01:00 bis 02:00 | 0 | 0.071106 | 0 | 0 | 0.21332 | 0 | 0 | 0 | 0
2012-10-13 | 02:00 bis 03:00 | 0 | 0.067574 | 0 | 0 | 0.20272 | 0 | 0 | 0 | 0
2012-10-13 | 03:00 bis 04:00 | 0 | 0.067208 | 0 | 0 | 0.20163 | 0 | 0 | 0 | 0
2012-10-13 | 04:00 bis 05:00 | 0 | 0.067511 | 0 | 0 | 0.20253 | 0 | 0 | 0 | 0
2012-10-13 | 05:00 bis 06:00 | 0 | 0.079164 | 0 | 0 | 0.23749 | 0 | 0 | 0 | 0
2012-10-13 | 06:00 bis 07:00 | 0 | 0.10245 | 0 | 0 | 0.30735 | 0 | 0 | 0 | 0
2012-10-13 | 07:00 bis 08:00 | 0 | 0.13137 | 0 | 0 | 0.3941 | 0 | 0 | 0 | 0
2012-10-13 | 08:00 bis 09:00 | 8.2037e-06 | 0.15361 | 0 | 0.11436 | 0.46084 | 0 | 0.097206 | 0.017154 | 0
2012-10-13 | 09:00 bis 10:00 | 2.2324e-05 | 0.16644 | 0 | 0.31119 | 0.49931 | 0 | 0.26451 | 0.046678 | 0
2012-10-13 | 10:00 bis 11:00 | 5.9201e-05 | 0.17465 | 0 | 0.82526 | 0.52394 | 0 | 0.44535 | 0.37991 | 0
2012-10-13 | 11:00 bis 12:00 | 7.6581e-05 | 0.17344 | 0 | 1.0675 | 0.52032 | 0 | 0.44227 | 0.62527 | 0
2012-10-13 | 12:00 bis 13:00 | 8.3628e-05 | 0.17253 | 0 | 1.1658 | 0.5176 | 0 | 0.43996 | 0.72581 | 0
2012-10-13 | 13:00 bis 14:00 | 9.0767e-05 | 0.16973 | 0 | 1.2653 | 0.5092 | 0 | 0.43282 | 0.83246 | 0
2012-10-13 | 14:00 bis 15:00 | 0.00010869 | 0.15843 | 0 | 1.5151 | 0.47528 | 0 | 0.40399 | 1.1111 | 0
2012-10-13 | 15:00 bis 16:00 | 7.8408e-05 | 0.14973 | 0 | 1.093 | 0.44919 | 0 | 0.38181 | 0.7112 | 0
2012-10-13 | 16:00 bis 17:00 | 1.5579e-05 | 0.15306 | 0 | 0.21717 | 0.45919 | 0 | 0.1846 | 0.032576 | 0
2012-10-13 | 17:00 bis 18:00 | 4.562e-06 | 0.15902 | 0 | 0.063594 | 0.47707 | 0 | 0.054055 | 0.0095391 | 0
2012-10-13 | 18:00 bis 19:00 | 0 | 0.17001 | 0.19157 | 0 | 0.51002 | 0.67049 | 0 | 0 | 0
2012-10-13 | 19:00 bis 20:00 | 0 | 0.17213 | 0.084384 | 0 | 0.5164 | 0.29534 | 0 | 0 | 0
2012-10-13 | 20:00 bis 21:00 | 0 | 0.16476 | 0 | 0 | 0.49428 | 0 | 0 | 0 | 0
2012-10-13 | 21:00 bis 22:00 | 0 | 0.15709 | 0 | 0 | 0.47126 | 0 | 0 | 0 | 0
2012-10-13 | 22:00 bis 23:00 | 0 | 0.1425 | 0 | 0 | 0.42749 | 0 | 0 | 0 | 0
2012-10-13 | 23:00 bis 00:00 | 0 | 0.11746 | 0 | 0 | 0.35239 | 0 | 0 | 0 | 0
2012-10-14 | 00:00 bis 01:00 | 0 | 0.1 | 0 | 0 | 0.30001 | 0 | 0 | 0 | 0
2012-10-14 | 01:00 bis 02:00 | 0 | 0.089905 | 0 | 0 | 0.26972 | 0 | 0 | 0 | 0
2012-10-14 | 02:00 bis 03:00 | 0 | 0.082789 | 0 | 0 | 0.24837 | 0 | 0 | 0 | 0
2012-10-14 | 03:00 bis 04:00 | 0 | 0.078428 | 0 | 0 | 0.23528 | 0 | 0 | 0 | 0
2012-10-14 | 04:00 bis 05:00 | 0 | 0.078338 | 0 | 0 | 0.23501 | 0 | 0 | 0 | 0
2012-10-14 | 05:00 bis 06:00 | 0 | 0.082691 | 0 | 0 | 0.24807 | 0 | 0 | 0 | 0
2012-10-14 | 06:00 bis 07:00 | 0 | 0.094965 | 0 | 0 | 0.2849 | 0 | 0 | 0 | 0
2012-10-14 | 07:00 bis 08:00 | 0 | 0.12094 | 0 | 0 | 0.36281 | 0 | 0 | 0 | 0
2012-10-14 | 08:00 bis 09:00 | 5.406e-05 | 0.15024 | 0 | 0.7536 | 0.45072 | 0 | 0.38311 | 0.37049 | 0
2012-10-14 | 09:00 bis 10:00 | 0.00026602 | 0.17286 | 0 | 3.7083 | 0.51859 | 0 | 0.4408 | 3.2675 | 0
2012-10-14 | 10:00 bis 11:00 | 0.00035819 | 0.18238 | 0 | 4.9931 | 0.54713 | 0 | 0.46506 | 4.5281 | 0
2012-10-14 | 11:00 bis 12:00 | 0.00011388 | 0.18442 | 0 | 1.5875 | 0.55326 | 0 | 0.47027 | 1.1172 | 0
2012-10-14 | 12:00 bis 13:00 | 0.0001563 | 0.1758 | 0 | 2.1789 | 0.52739 | 0 | 0.44828 | 1.7306 | 0
2012-10-14 | 13:00 bis 14:00 | 0.00023415 | 0.15819 | 0 | 3.264 | 0.47456 | 0 | 0.40338 | 2.8606 | 0
2012-10-14 | 14:00 bis 15:00 | 0.00023684 | 0.1419 | 0 | 3.3016 | 0.42571 | 0 | 0.36185 | 2.9397 | 0
2012-10-14 | 15:00 bis 16:00 | 0.00011678 | 0.12981 | 0 | 1.628 | 0.38944 | 0 | 0.33103 | 1.2969 | 0
2012-10-14 | 16:00 bis 17:00 | 4.4095e-05 | 0.12831 | 0 | 0.61468 | 0.38492 | 0 | 0.32718 | 0.2875 | 0
2012-10-14 | 17:00 bis 18:00 | 1.4054e-05 | 0.13965 | 0 | 0.19591 | 0.41894 | 0 | 0.16653 | 0.029387 | 0
2012-10-14 | 18:00 bis 19:00 | 2.6294e-08 | 0.15859 | 0 | 0.00036654 | 0.47577 | 0 | 0.00031156 | 5.4981e-05 | 0
2012-10-14 | 19:00 bis 20:00 | 0 | 0.16832 | 0 | 0 | 0.50495 | 0 | 0 | 0 | 0
2012-10-14 | 20:00 bis 21:00 | 0 | 0.16817 | 0 | 0 | 0.50452 | 0 | 0 | 0 | 0
2012-10-14 | 21:00 bis 22:00 | 0 | 0.15397 | 0 | 0 | 0.46191 | 0 | 0 | 0 | 0
2012-10-14 | 22:00 bis 23:00 | 0 | 0.13068 | 0 | 0 | 0.39204 | 0 | 0 | 0 | 0
2012-10-14 | 23:00 bis 00:00 | 0 | 0.10395 | 0 | 0 | 0.31186 | 0 | 0 | 0 | 0
2012-10-15 | 00:00 bis 01:00 | 0 | 0.079566 | 0 | 0 | 0.2387 | 0 | 0 | 0 | 0
2012-10-15 | 01:00 bis 02:00 | 0 | 0.068942 | 0 | 0 | 0.20683 | 0 | 0 | 0 | 0
2012-10-15 | 02:00 bis 03:00 | 0 | 0.068469 | 0 | 0 | 0.20541 | 0 | 0 | 0 | 0
2012-10-15 | 03:00 bis 04:00 | 0 | 0.071669 | 0 | 0 | 0.21501 | 0 | 0 | 0 | 0
2012-10-15 | 04:00 bis 05:00 | 0 | 0.077811 | 0 | 0 | 0.23343 | 0 | 0 | 0 | 0
2012-10-15 | 05:00 bis 06:00 | 0 | 0.0901 | 0 | 0 | 0.2703 | 0 | 0 | 0 | 0
2012-10-15 | 06:00 bis 07:00 | 0 | 0.11402 | 0 | 0 | 0.34205 | 0 | 0 | 0 | 0
2012-10-15 | 07:00 bis 08:00 | 0 | 0.12596 | 0 | 0 | 0.37787 | 0 | 0 | 0 | 0
2012-10-15 | 08:00 bis 09:00 | 1.696e-06 | 0.12439 | 0 | 0.023642 | 0.37316 | 0 | 0.020095 | 0.0035462 | 0
2012-10-15 | 09:00 bis 10:00 | 9.0714e-06 | 0.11931 | 0 | 0.12646 | 0.35794 | 0 | 0.10749 | 0.018968 | 0
2012-10-15 | 10:00 bis 11:00 | 3.6496e-05 | 0.1158 | 0 | 0.50875 | 0.34739 | 0 | 0.29528 | 0.21348 | 0
2012-10-15 | 11:00 bis 12:00 | 3.8389e-05 | 0.12003 | 0 | 0.53514 | 0.36009 | 0 | 0.30607 | 0.22907 | 0
2012-10-15 | 12:00 bis 13:00 | 4.8617e-05 | 0.12586 | 0 | 0.67773 | 0.37758 | 0 | 0.32095 | 0.35678 | 0
2012-10-15 | 13:00 bis 14:00 | 0.00011047 | 0.12157 | 0 | 1.54 | 0.3647 | 0 | 0.30999 | 1.23 | 0
2012-10-15 | 14:00 bis 15:00 | 8.5258e-05 | 0.11265 | 0 | 1.1885 | 0.33794 | 0 | 0.28725 | 0.90125 | 0
2012-10-15 | 15:00 bis 16:00 | 4.9538e-05 | 0.10853 | 0 | 0.69056 | 0.3256 | 0 | 0.27676 | 0.41379 | 0
2012-10-15 | 16:00 bis 17:00 | 2.6623e-05 | 0.11188 | 0 | 0.37112 | 0.33564 | 0 | 0.28529 | 0.085824 | 0
2012-10-15 | 17:00 bis 18:00 | 4.8512e-06 | 0.12539 | 0 | 0.067626 | 0.37616 | 0 | 0.057482 | 0.010144 | 0
2012-10-15 | 18:00 bis 19:00 | 0 | 0.14487 | 0 | 0 | 0.4346 | 0 | 0 | 0 | 0
2012-10-15 | 19:00 bis 20:00 | 0 | 0.15284 | 0 | 0 | 0.45852 | 0 | 0 | 0 | 0
2012-10-15 | 20:00 bis 21:00 | 0 | 0.15735 | 0 | 0 | 0.47206 | 0 | 0 | 0 | 0
2012-10-15 | 21:00 bis 22:00 | 0 | 0.15168 | 0 | 0 | 0.45504 | 0 | 0 | 0 | 0
2012-10-15 | 22:00 bis 23:00 | 0 | 0.12672 | 0 | 0 | 0.38016 | 0 | 0 | 0 | 0
2012-10-15 | 23:00 bis 00:00 | 0 | 0.096079 | 0 | 0 | 0.28824 | 0 | 0 | 0 | 0
2012-10-16 | 00:00 bis 01:00 | 0 | 0.079566 | 0 | 0 | 0.2387 | 0 | 0 | 0 | 0
2012-10-16 | 01:00 bis 02:00 | 0 | 0.068942 | 0 | 0 | 0.20683 | 0 | 0 | 0 | 0
2012-10-16 | 02:00 bis 03:00 | 0 | 0.068469 | 0 | 0 | 0.20541 | 0 | 0 | 0 | 0
2012-10-16 | 03:00 bis 04:00 | 0 | 0.071669 | 0 | 0 | 0.21501 | 0 | 0 | 0 | 0
2012-10-16 | 04:00 bis 05:00 | 0 | 0.077811 | 0 | 0 | 0.23343 | 0 | 0 | 0 | 0
2012-10-16 | 05:00 bis 06:00 | 0 | 0.0901 | 0 | 0 | 0.2703 | 0 | 0 | 0 | 0
2012-10-16 | 06:00 bis 07:00 | 0 | 0.11402 | 0 | 0 | 0.34205 | 0 | 0 | 0 | 0
2012-10-16 | 07:00 bis 08:00 | 0 | 0.12596 | 0 | 0 | 0.37787 | 0 | 0 | 0 | 0
2012-10-16 | 08:00 bis 09:00 | 2.235e-06 | 0.12439 | 0 | 0.031156 | 0.37316 | 0 | 0.026482 | 0.0046733 | 0
2012-10-16 | 09:00 bis 10:00 | 1.2542e-05 | 0.11931 | 0.15961 | 0.17484 | 0.35794 | 0.55863 | 0.14861 | 0.026226 | 0.023603
2012-10-16 | 10:00 bis 11:00 | 4.1229e-05 | 0.1158 | 0 | 0.57473 | 0.34739 | 0 | 0.29528 | 0.27945 | 0
2012-10-16 | 11:00 bis 12:00 | 9.287e-05 | 0.12003 | 0 | 1.2946 | 0.36009 | 0 | 0.30607 | 0.98854 | 0
2012-10-16 | 12:00 bis 13:00 | 0.00011174 | 0.12586 | 0 | 1.5576 | 0.37758 | 0 | 0.32095 | 1.2367 | 0
2012-10-16 | 13:00 bis 14:00 | 0.00010287 | 0.12157 | 0 | 1.4341 | 0.3647 | 0 | 0.30999 | 1.1241 | 0
2012-10-16 | 14:00 bis 15:00 | 6.513e-05 | 0.11265 | 0 | 0.90791 | 0.33794 | 0 | 0.28725 | 0.62066 | 0
2012-10-16 | 15:00 bis 16:00 | 3.4642e-05 | 0.10853 | 0 | 0.48291 | 0.3256 | 0 | 0.27676 | 0.20615 | 0
2012-10-16 | 16:00 bis 17:00 | 4.9525e-05 | 0.11188 | 0 | 0.69037 | 0.33564 | 0 | 0.28529 | 0.40508 | 0
2012-10-16 | 17:00 bis 18:00 | 2.1206e-05 | 0.12539 | 0 | 0.29561 | 0.37616 | 0 | 0.25127 | 0.044342 | 0
2012-10-16 | 18:00 bis 19:00 | 8.0196e-07 | 0.14487 | 0 | 0.011179 | 0.4346 | 0 | 0.0095025 | 0.0016769 | 0
2012-10-16 | 19:00 bis 20:00 | 0 | 0.15284 | 0 | 0 | 0.45852 | 0 | 0 | 0 | 0
2012-10-16 | 20:00 bis 21:00 | 0 | 0.15735 | 0 | 0 | 0.47206 | 0 | 0 | 0 | 0
2012-10-16 | 21:00 bis 22:00 | 0 | 0.15168 | 0 | 0 | 0.45504 | 0 | 0 | 0 | 0
2012-10-16 | 22:00 bis 23:00 | 0 | 0.12672 | 0 | 0 | 0.38016 | 0 | 0 | 0 | 0
2012-10-16 | 23:00 bis 00:00 | 0 | 0.096079 | 0 | 0 | 0.28824 | 0 | 0 | 0 | 0
2012-10-17 | 00:00 bis 01:00 | 0 | 0.079566 | 0 | 0 | 0.2387 | 0 | 0 | 0 | 0
2012-10-17 | 01:00 bis 02:00 | 0 | 0.068942 | 0 | 0 | 0.20683 | 0 | 0 | 0 | 0
2012-10-17 | 02:00 bis 03:00 | 0 | 0.068469 | 0 | 0 | 0.20541 | 0 | 0 | 0 | 0
2012-10-17 | 03:00 bis 04:00 | 0 | 0.071669 | 0 | 0 | 0.21501 | 0 | 0 | 0 | 0
2012-10-17 | 04:00 bis 05:00 | 0 | 0.077811 | 0 | 0 | 0.23343 | 0 | 0 | 0 | 0
2012-10-17 | 05:00 bis 06:00 | 0 | 0.0901 | 0 | 0 | 0.2703 | 0 | 0 | 0 | 0
2012-10-17 | 06:00 bis 07:00 | 0 | 0.11402 | 0 | 0 | 0.34205 | 0 | 0 | 0 | 0
2012-10-17 | 07:00 bis 08:00 | 7.8882e-08 | 0.12596 | 0 | 0.0010996 | 0.37787 | 0 | 0.00093467 | 0.00016494 | 0
2012-10-17 | 08:00 bis 09:00 | 2.0194e-05 | 0.12439 | 0.19547 | 0.2815 | 0.37316 | 0.68413 | 0.23928 | 0.042225 | 0.038003
2012-10-17 | 09:00 bis 10:00 | 0.00012891 | 0.11931 | 0.16701 | 1.7969 | 0.35794 | 0.58455 | 0.30425 | 1.4927 | 0.52609
2012-10-17 | 10:00 bis 11:00 | 7.7961e-05 | 0.1158 | 0.013837 | 1.0868 | 0.34739 | 0.048428 | 0.29528 | 0.7915 | 0.043585
2012-10-17 | 11:00 bis 12:00 | 0.00013828 | 0.12003 | 0 | 1.9276 | 0.36009 | 0 | 0.30607 | 1.6215 | 0
2012-10-17 | 12:00 bis 13:00 | 0.00013506 | 0.12586 | 0 | 1.8827 | 0.37758 | 0 | 0.32095 | 1.5618 | 0
2012-10-17 | 13:00 bis 14:00 | 6.1002e-05 | 0.12157 | 0 | 0.85037 | 0.3647 | 0 | 0.30999 | 0.54037 | 0
2012-10-17 | 14:00 bis 15:00 | 5.619e-05 | 0.11265 | 0 | 0.78329 | 0.33794 | 0 | 0.28725 | 0.49604 | 0
2012-10-17 | 15:00 bis 16:00 | 4.5449e-05 | 0.10853 | 0 | 0.63356 | 0.3256 | 0 | 0.27676 | 0.3568 | 0
2012-10-17 | 16:00 bis 17:00 | 4.0387e-05 | 0.11188 | 0 | 0.563 | 0.33564 | 0 | 0.28529 | 0.27771 | 0
2012-10-17 | 17:00 bis 18:00 | 7.783e-06 | 0.12539 | 0 | 0.10849 | 0.37616 | 0 | 0.092221 | 0.016274 | 0
2012-10-17 | 18:00 bis 19:00 | 0 | 0.14487 | 0 | 0 | 0.4346 | 0 | 0 | 0 | 0
2012-10-17 | 19:00 bis 20:00 | 0 | 0.15284 | 0 | 0 | 0.45852 | 0 | 0 | 0 | 0
2012-10-17 | 20:00 bis 21:00 | 0 | 0.15735 | 0 | 0 | 0.47206 | 0 | 0 | 0 | 0
2012-10-17 | 21:00 bis 22:00 | 0 | 0.15168 | 0 | 0 | 0.45504 | 0 | 0 | 0 | 0
2012-10-17 | 22:00 bis 23:00 | 0 | 0.12672 | 0 | 0 | 0.38016 | 0 | 0 | 0 | 0
2012-10-17 | 23:00 bis 00:00 | 0 | 0.096079 | 0 | 0 | 0.28824 | 0 | 0 | 0 | 0
2012-10-18 | 00:00 bis 01:00 | 0 | 0.079566 | 0 | 0 | 0.2387 | 0 | 0 | 0 | 0
2012-10-18 | 01:00 bis 02:00 | 0 | 0.068942 | 0 | 0 | 0.20683 | 0 | 0 | 0 | 0
2012-10-18 | 02:00 bis 03:00 | 0 | 0.068469 | 0 | 0 | 0.20541 | 0 | 0 | 0 | 0
2012-10-18 | 03:00 bis 04:00 | 0 | 0.071669 | 0 | 0 | 0.21501 | 0 | 0 | 0 | 0
2012-10-18 | 04:00 bis 05:00 | 0 | 0.077811 | 0 | 0 | 0.23343 | 0 | 0 | 0 | 0
2012-10-18 | 05:00 bis 06:00 | 0 | 0.0901 | 0 | 0 | 0.2703 | 0 | 0 | 0 | 0
2012-10-18 | 06:00 bis 07:00 | 0 | 0.11402 | 0 | 0 | 0.34205 | 0 | 0 | 0 | 0
2012-10-18 | 07:00 bis 08:00 | 0 | 0.12596 | 0 | 0 | 0.37787 | 0 | 0 | 0 | 0
2012-10-18 | 08:00 bis 09:00 | 1.7748e-06 | 0.12439 | 0 | 0.024741 | 0.37316 | 0 | 0.02103 | 0.0037112 | 0
2012-10-18 | 09:00 bis 10:00 | 1.2227e-05 | 0.11931 | 0 | 0.17044 | 0.35794 | 0 | 0.14487 | 0.025566 | 0
2012-10-18 | 10:00 bis 11:00 | 3.5247e-05 | 0.1158 | 0 | 0.49134 | 0.34739 | 0 | 0.29528 | 0.19606 | 0
2012-10-18 | 11:00 bis 12:00 | 4.5304e-05 | 0.12003 | 0 | 0.63154 | 0.36009 | 0 | 0.30607 | 0.32547 | 0
2012-10-18 | 12:00 bis 13:00 | 2.9725e-05 | 0.12586 | 0 | 0.41437 | 0.37758 | 0 | 0.32095 | 0.093425 | 0
2012-10-18 | 13:00 bis 14:00 | 2.6741e-05 | 0.12157 | 0 | 0.37277 | 0.3647 | 0 | 0.30999 | 0.062775 | 0
2012-10-18 | 14:00 bis 15:00 | 3.647e-05 | 0.11265 | 0 | 0.50839 | 0.33794 | 0 | 0.28725 | 0.22114 | 0
2012-10-18 | 15:00 bis 16:00 | 3.0317e-05 | 0.10853 | 0 | 0.42262 | 0.3256 | 0 | 0.27676 | 0.14586 | 0
2012-10-18 | 16:00 bis 17:00 | 2.0075e-05 | 0.11188 | 0 | 0.27985 | 0.33564 | 0 | 0.23787 | 0.041978 | 0
2012-10-18 | 17:00 bis 18:00 | 9.5447e-06 | 0.12539 | 0 | 0.13305 | 0.37616 | 0 | 0.11309 | 0.019958 | 0
2012-10-18 | 18:00 bis 19:00 | 0 | 0.14487 | 0 | 0 | 0.4346 | 0 | 0 | 0 | 0
2012-10-18 | 19:00 bis 20:00 | 0 | 0.15284 | 0 | 0 | 0.45852 | 0 | 0 | 0 | 0
2012-10-18 | 20:00 bis 21:00 | 0 | 0.15735 | 0 | 0 | 0.47206 | 0 | 0 | 0 | 0
2012-10-18 | 21:00 bis 22:00 | 0 | 0.15168 | 0 | 0 | 0.45504 | 0 | 0 | 0 | 0
2012-10-18 | 22:00 bis 23:00 | 0 | 0.12672 | 0 | 0 | 0.38016 | 0 | 0 | 0 | 0
2012-10-18 | 23:00 bis 00:00 | 0 | 0.096079 | 0 | 0 | 0.28824 | 0 | 0 | 0 | 0
2012-10-19 | 00:00 bis 01:00 | 0 | 0.079566 | 0 | 0 | 0.2387 | 0 | 0 | 0 | 0
2012-10-19 | 01:00 bis 02:00 | 0 | 0.068942 | 0 | 0 | 0.20683 | 0 | 0 | 0 | 0
2012-10-19 | 02:00 bis 03:00 | 0 | 0.068469 | 0 | 0 | 0.20541 | 0 | 0 | 0 | 0
2012-10-19 | 03:00 bis 04:00 | 0 | 0.071669 | 0 | 0 | 0.21501 | 0 | 0 | 0 | 0
2012-10-19 | 04:00 bis 05:00 | 0 | 0.077811 | 0 | 0 | 0.23343 | 0 | 0 | 0 | 0
2012-10-19 | 05:00 bis 06:00 | 0 | 0.0901 | 0 | 0 | 0.2703 | 0 | 0 | 0 | 0
2012-10-19 | 06:00 bis 07:00 | 0 | 0.11402 | 0 | 0 | 0.34205 | 0 | 0 | 0 | 0
2012-10-19 | 07:00 bis 08:00 | 0 | 0.12596 | 0 | 0 | 0.37787 | 0 | 0 | 0 | 0
2012-10-19 | 08:00 bis 09:00 | 1.4199e-06 | 0.12439 | 0.48662 | 0.019793 | 0.37316 | 1.7032 | 0.016824 | 0.0029689 | 0.0026721
2012-10-19 | 09:00 bis 10:00 | 1.7236e-05 | 0.11931 | 0.13135 | 0.24026 | 0.35794 | 0.45973 | 0.20423 | 0.03604 | 0.032436
2012-10-19 | 10:00 bis 11:00 | 9.6301e-05 | 0.1158 | 0.071912 | 1.3424 | 0.34739 | 0.25169 | 0.29528 | 1.0472 | 0.22652
2012-10-19 | 11:00 bis 12:00 | 0.00010628 | 0.12003 | 0 | 1.4815 | 0.36009 | 0 | 0.30607 | 1.1755 | 0
2012-10-19 | 12:00 bis 13:00 | 0.00039948 | 0.12586 | 0 | 5.5688 | 0.37758 | 0 | 0.32095 | 5.2479 | 0
2012-10-19 | 13:00 bis 14:00 | 0.00047679 | 0.12157 | 0 | 6.6464 | 0.3647 | 0 | 0.30999 | 6.3364 | 0
2012-10-19 | 14:00 bis 15:00 | 0.00024146 | 0.11265 | 0 | 3.3659 | 0.33794 | 0 | 0.28725 | 3.0787 | 0
2012-10-19 | 15:00 bis 16:00 | 0.00014452 | 0.10853 | 0 | 2.0147 | 0.3256 | 0 | 0.27676 | 1.7379 | 0
2012-10-19 | 16:00 bis 17:00 | 5.6072e-05 | 0.11188 | 0 | 0.78164 | 0.33564 | 0 | 0.28529 | 0.49635 | 0
2012-10-19 | 17:00 bis 18:00 | 1.951e-05 | 0.12539 | 0 | 0.27197 | 0.37616 | 0 | 0.23117 | 0.040796 | 0
2012-10-19 | 18:00 bis 19:00 | 1.1043e-06 | 0.14487 | 0 | 0.015395 | 0.4346 | 0 | 0.013085 | 0.0023092 | 0
2012-10-19 | 19:00 bis 20:00 | 0 | 0.15284 | 0 | 0 | 0.45852 | 0 | 0 | 0 | 0
2012-10-19 | 20:00 bis 21:00 | 0 | 0.15735 | 0 | 0 | 0.47206 | 0 | 0 | 0 | 0
2012-10-19 | 21:00 bis 22:00 | 0 | 0.15168 | 0 | 0 | 0.45504 | 0 | 0 | 0 | 0
2012-10-19 | 22:00 bis 23:00 | 0 | 0.12672 | 0 | 0 | 0.38016 | 0 | 0 | 0 | 0
2012-10-19 | 23:00 bis 00:00 | 0 | 0.096079 | 0 | 0 | 0.28824 | 0 | 0 | 0 | 0
2012-10-20 | 00:00 bis 01:00 | 0 | 0.0798 | 0 | 0 | 0.2394 | 0 | 0 | 0 | 0
2012-10-20 | 01:00 bis 02:00 | 0 | 0.071106 | 0 | 0 | 0.21332 | 0 | 0 | 0 | 0
2012-10-20 | 02:00 bis 03:00 | 0 | 0.067574 | 0 | 0 | 0.20272 | 0 | 0 | 0 | 0
2012-10-20 | 03:00 bis 04:00 | 0 | 0.067208 | 0 | 0 | 0.20163 | 0 | 0 | 0 | 0
2012-10-20 | 04:00 bis 05:00 | 0 | 0.067511 | 0.15396 | 0 | 0.20253 | 0.53885 | 0 | 0 | 0
2012-10-20 | 05:00 bis 06:00 | 0 | 0.079164 | 0.038197 | 0 | 0.23749 | 0.13369 | 0 | 0 | 0
2012-10-20 | 06:00 bis 07:00 | 0 | 0.10245 | 0.072691 | 0 | 0.30735 | 0.25442 | 0 | 0 | 0
2012-10-20 | 07:00 bis 08:00 | 0 | 0.13137 | 0.20813 | 0 | 0.3941 | 0.72847 | 0 | 0 | 0
2012-10-20 | 08:00 bis 09:00 | 1.809e-05 | 0.15361 | 0.56945 | 0.25218 | 0.46084 | 1.9931 | 0.21435 | 0.037827 | 0.034044
2012-10-20 | 09:00 bis 10:00 | 7.4832e-05 | 0.16644 | 0.3543 | 1.0432 | 0.49931 | 1.24 | 0.42441 | 0.61875 | 0.55688
2012-10-20 | 10:00 bis 11:00 | 0.00014526 | 0.17465 | 0.29642 | 2.0249 | 0.52394 | 1.0375 | 0.44535 | 1.5796 | 0.93371
2012-10-20 | 11:00 bis 12:00 | 0.00019923 | 0.17344 | 0.013057 | 2.7773 | 0.52032 | 0.0457 | 0.44227 | 2.335 | 0.04113
2012-10-20 | 12:00 bis 13:00 | 0.00071125 | 0.17253 | 0 | 9.9148 | 0.5176 | 0 | 0.43996 | 9.4749 | 0
2012-10-20 | 13:00 bis 14:00 | 0.00073062 | 0.16973 | 0 | 10.1848 | 0.5092 | 0 | 0.43282 | 9.752 | 0
2012-10-20 | 14:00 bis 15:00 | 0.00065264 | 0.15843 | 0 | 9.0978 | 0.47528 | 0 | 0.40399 | 8.6938 | 0
2012-10-20 | 15:00 bis 16:00 | 0.00035946 | 0.14973 | 0 | 5.0109 | 0.44919 | 0 | 0.38181 | 4.6291 | 0
2012-10-20 | 16:00 bis 17:00 | 0.0002641 | 0.15306 | 0 | 3.6815 | 0.45919 | 0 | 0.39031 | 3.2912 | 0
2012-10-20 | 17:00 bis 18:00 | 6.4446e-05 | 0.15902 | 0 | 0.89838 | 0.47707 | 0 | 0.40551 | 0.49287 | 0
2012-10-20 | 18:00 bis 19:00 | 4.47e-07 | 0.17001 | 0 | 0.0062311 | 0.51002 | 0 | 0.0052965 | 0.00093467 | 0
2012-10-20 | 19:00 bis 20:00 | 0 | 0.17213 | 0 | 0 | 0.5164 | 0 | 0 | 0 | 0
2012-10-20 | 20:00 bis 21:00 | 0 | 0.16476 | 0 | 0 | 0.49428 | 0 | 0 | 0 | 0
2012-10-20 | 21:00 bis 22:00 | 0 | 0.15709 | 0.21125 | 0 | 0.47126 | 0.73938 | 0 | 0 | 0
2012-10-20 | 22:00 bis 23:00 | 0 | 0.1425 | 0 | 0 | 0.42749 | 0 | 0 | 0 | 0
2012-10-20 | 23:00 bis 00:00 | 0 | 0.11746 | 0 | 0 | 0.35239 | 0 | 0 | 0 | 0
2012-10-21 | 00:00 bis 01:00 | 0 | 0.1 | 0 | 0 | 0.30001 | 0 | 0 | 0 | 0
2012-10-21 | 01:00 bis 02:00 | 0 | 0.089905 | 0 | 0 | 0.26972 | 0 | 0 | 0 | 0
2012-10-21 | 02:00 bis 03:00 | 0 | 0.082789 | 0.23737 | 0 | 0.24837 | 0.83078 | 0 | 0 | 0
2012-10-21 | 03:00 bis 04:00 | 0 | 0.078428 | 0 | 0 | 0.23528 | 0 | 0 | 0 | 0
2012-10-21 | 04:00 bis 05:00 | 0 | 0.078338 | 0.23327 | 0 | 0.23501 | 0.81646 | 0 | 0 | 0
2012-10-21 | 05:00 bis 06:00 | 0 | 0.082691 | 0.21359 | 0 | 0.24807 | 0.74757 | 0 | 0 | 0
2012-10-21 | 06:00 bis 07:00 | 0 | 0.094965 | 0.089646 | 0 | 0.2849 | 0.31376 | 0 | 0 | 0
2012-10-21 | 07:00 bis 08:00 | 0 | 0.12094 | 0.24146 | 0 | 0.36281 | 0.84511 | 0 | 0 | 0
2012-10-21 | 08:00 bis 09:00 | 5.2325e-06 | 0.15024 | 0.58114 | 0.072941 | 0.45072 | 2.034 | 0.062 | 0.010941 | 0.009847
2012-10-21 | 09:00 bis 10:00 | 3.8481e-05 | 0.17286 | 0.41042 | 0.53643 | 0.51859 | 1.4365 | 0.4408 | 0.095629 | 0.086066
2012-10-21 | 10:00 bis 11:00 | 8.2471e-05 | 0.18238 | 0.457 | 1.1496 | 0.54713 | 1.5995 | 0.46506 | 0.68458 | 0.61613
2012-10-21 | 11:00 bis 12:00 | 9.17e-05 | 0.18442 | 0 | 1.2783 | 0.55326 | 0 | 0.47027 | 0.80803 | 0
2012-10-21 | 12:00 bis 13:00 | 0.00023158 | 0.1758 | 0 | 3.2283 | 0.52739 | 0 | 0.44828 | 2.78 | 0
2012-10-21 | 13:00 bis 14:00 | 0.00039046 | 0.15819 | 0 | 5.4431 | 0.47456 | 0 | 0.40338 | 5.0397 | 0
2012-10-21 | 14:00 bis 15:00 | 0.00042726 | 0.1419 | 0 | 5.956 | 0.42571 | 0 | 0.36185 | 5.5942 | 0
2012-10-21 | 15:00 bis 16:00 | 0.00029523 | 0.12981 | 0 | 4.1155 | 0.38944 | 0 | 0.33103 | 3.7844 | 0
2012-10-21 | 16:00 bis 17:00 | 0.00022362 | 0.12831 | 0 | 3.1172 | 0.38492 | 0 | 0.32718 | 2.79 | 0
2012-10-21 | 17:00 bis 18:00 | 3.3196e-05 | 0.13965 | 0 | 0.46275 | 0.41894 | 0 | 0.3561 | 0.10665 | 0
2012-10-21 | 18:00 bis 19:00 | 2.5242e-06 | 0.15859 | 0 | 0.035188 | 0.47577 | 0 | 0.029909 | 0.0052781 | 0
2012-10-21 | 19:00 bis 20:00 | 0 | 0.16832 | 0 | 0 | 0.50495 | 0 | 0 | 0 | 0
2012-10-21 | 20:00 bis 21:00 | 0 | 0.16817 | 0 | 0 | 0.50452 | 0 | 0 | 0 | 0
2012-10-21 | 21:00 bis 22:00 | 0 | 0.15397 | 0 | 0 | 0.46191 | 0 | 0 | 0 | 0
2012-10-21 | 22:00 bis 23:00 | 0 | 0.13068 | 0 | 0 | 0.39204 | 0 | 0 | 0 | 0
2012-10-21 | 23:00 bis 00:00 | 0 | 0.10395 | 0 | 0 | 0.31186 | 0 | 0 | 0 | 0
2012-10-22 | 00:00 bis 01:00 | 0 | 0.079566 | 0 | 0 | 0.2387 | 0 | 0 | 0 | 0
2012-10-22 | 01:00 bis 02:00 | 0 | 0.068942 | 0 | 0 | 0.20683 | 0 | 0 | 0 | 0
2012-10-22 | 02:00 bis 03:00 | 0 | 0.068469 | 0 | 0 | 0.20541 | 0 | 0 | 0 | 0
2012-10-22 | 03:00 bis 04:00 | 0 | 0.071669 | 0 | 0 | 0.21501 | 0 | 0 | 0 | 0
2012-10-22 | 04:00 bis 05:00 | 0 | 0.077811 | 0 | 0 | 0.23343 | 0 | 0 | 0 | 0
2012-10-22 | 05:00 bis 06:00 | 0 | 0.0901 | 0.10777 | 0 | 0.2703 | 0.37719 | 0 | 0 | 0
2012-10-22 | 06:00 bis 07:00 | 0 | 0.11402 | 0.098026 | 0 | 0.34205 | 0.34309 | 0 | 0 | 0
2012-10-22 | 07:00 bis 08:00 | 0 | 0.12596 | 0 | 0 | 0.37787 | 0 | 0 | 0 | 0
2012-10-22 | 08:00 bis 09:00 | 5.6926e-06 | 0.12439 | 0.56789 | 0.079355 | 0.37316 | 1.9876 | 0.067452 | 0.011903 | 0.010713
2012-10-22 | 09:00 bis 10:00 | 5.1418e-05 | 0.11931 | 0.23288 | 0.71676 | 0.35794 | 0.8151 | 0.30425 | 0.41251 | 0.37126
2012-10-22 | 10:00 bis 11:00 | 0.00028458 | 0.1158 | 0.1639 | 3.967 | 0.34739 | 0.57364 | 0.29528 | 3.6718 | 0.51627
2012-10-22 | 11:00 bis 12:00 | 0.00069266 | 0.12003 | 0.015396 | 9.6557 | 0.36009 | 0.053885 | 0.30607 | 9.3496 | 0.048496
2012-10-22 | 12:00 bis 13:00 | 0.00056786 | 0.12586 | 0.16546 | 7.9159 | 0.37758 | 0.57909 | 0.32095 | 7.595 | 0.52118
2012-10-22 | 13:00 bis 14:00 | 0.00040169 | 0.12157 | 0.017539 | 5.5996 | 0.3647 | 0.061388 | 0.30999 | 5.2896 | 0.055249
2012-10-22 | 14:00 bis 15:00 | 0.00018211 | 0.11265 | 0 | 2.5386 | 0.33794 | 0 | 0.28725 | 2.2514 | 0
2012-10-22 | 15:00 bis 16:00 | 0.00010429 | 0.10853 | 0 | 1.4539 | 0.3256 | 0 | 0.27676 | 1.1771 | 0
2012-10-22 | 16:00 bis 17:00 | 3.4379e-05 | 0.11188 | 0 | 0.47925 | 0.33564 | 0 | 0.28529 | 0.19395 | 0
2012-10-22 | 17:00 bis 18:00 | 5.9556e-06 | 0.12539 | 0 | 0.083021 | 0.37616 | 0 | 0.070568 | 0.012453 | 0
2012-10-22 | 18:00 bis 19:00 | 1.8406e-07 | 0.14487 | 0 | 0.0025658 | 0.4346 | 0 | 0.0021809 | 0.00038486 | 0
2012-10-22 | 19:00 bis 20:00 | 0 | 0.15284 | 0 | 0 | 0.45852 | 0 | 0 | 0 | 0
2012-10-22 | 20:00 bis 21:00 | 0 | 0.15735 | 0.26309 | 0 | 0.47206 | 0.92082 | 0 | 0 | 0
2012-10-22 | 21:00 bis 22:00 | 0 | 0.15168 | 0.15201 | 0 | 0.45504 | 0.53203 | 0 | 0 | 0
2012-10-22 | 22:00 bis 23:00 | 0 | 0.12672 | 0.031766 | 0 | 0.38016 | 0.11118 | 0 | 0 | 0
2012-10-22 | 23:00 bis 00:00 | 0 | 0.096079 | 0 | 0 | 0.28824 | 0 | 0 | 0 | 0
2012-10-23 | 00:00 bis 01:00 | 0 | 0.079566 | 0 | 0 | 0.2387 | 0 | 0 | 0 | 0
2012-10-23 | 01:00 bis 02:00 | 0 | 0.068942 | 0 | 0 | 0.20683 | 0 | 0 | 0 | 0
2012-10-23 | 02:00 bis 03:00 | 0 | 0.068469 | 0.22879 | 0 | 0.20541 | 0.80077 | 0 | 0 | 0
2012-10-23 | 03:00 bis 04:00 | 0 | 0.071669 | 0.24672 | 0 | 0.21501 | 0.86352 | 0 | 0 | 0
2012-10-23 | 04:00 bis 05:00 | 0 | 0.077811 | 0.051839 | 0 | 0.23343 | 0.18144 | 0 | 0 | 0
2012-10-23 | 05:00 bis 06:00 | 0 | 0.0901 | 0.19137 | 0 | 0.2703 | 0.66981 | 0 | 0 | 0
2012-10-23 | 06:00 bis 07:00 | 0 | 0.11402 | 0.2134 | 0 | 0.34205 | 0.74689 | 0 | 0 | 0
2012-10-23 | 07:00 bis 08:00 | 0 | 0.12596 | 0 | 0 | 0.37787 | 0 | 0 | 0 | 0
2012-10-23 | 08:00 bis 09:00 | 5.4428e-06 | 0.12439 | 0.57393 | 0.075873 | 0.37316 | 2.0088 | 0.064492 | 0.011381 | 0.010243
2012-10-23 | 09:00 bis 10:00 | 5.4113e-05 | 0.11931 | 0.34981 | 0.75433 | 0.35794 | 1.2243 | 0.30425 | 0.45008 | 0.40508
2012-10-23 | 10:00 bis 11:00 | 9.1398e-05 | 0.1158 | 0.22801 | 1.2741 | 0.34739 | 0.79804 | 0.29528 | 0.9788 | 0.71824
2012-10-23 | 11:00 bis 12:00 | 0.00018971 | 0.12003 | 0.090231 | 2.6446 | 0.36009 | 0.31581 | 0.30607 | 2.3385 | 0.28423
2012-10-23 | 12:00 bis 13:00 | 0.00018266 | 0.12586 | 0.28316 | 2.5463 | 0.37758 | 0.99107 | 0.32095 | 2.2254 | 0.89197
2012-10-23 | 13:00 bis 14:00 | 0.00018432 | 0.12157 | 0 | 2.5694 | 0.3647 | 0 | 0.30999 | 2.2594 | 0
2012-10-23 | 14:00 bis 15:00 | 0.00018815 | 0.11265 | 0 | 2.6228 | 0.33794 | 0 | 0.28725 | 2.3355 | 0
2012-10-23 | 15:00 bis 16:00 | 0.00012893 | 0.10853 | 0 | 1.7973 | 0.3256 | 0 | 0.27676 | 1.5206 | 0
2012-10-23 | 16:00 bis 17:00 | 8.3154e-05 | 0.11188 | 0 | 1.1592 | 0.33564 | 0 | 0.28529 | 0.87388 | 0
2012-10-23 | 17:00 bis 18:00 | 2.3783e-05 | 0.12539 | 0 | 0.33153 | 0.37616 | 0 | 0.2818 | 0.04973 | 0
2012-10-23 | 18:00 bis 19:00 | 5.5217e-07 | 0.14487 | 0 | 0.0076973 | 0.4346 | 0 | 0.0065427 | 0.0011546 | 0
2012-10-23 | 19:00 bis 20:00 | 0 | 0.15284 | 0 | 0 | 0.45852 | 0 | 0 | 0 | 0
2012-10-23 | 20:00 bis 21:00 | 0 | 0.15735 | 0.21457 | 0 | 0.47206 | 0.75098 | 0 | 0 | 0
2012-10-23 | 21:00 bis 22:00 | 0 | 0.15168 | 0 | 0 | 0.45504 | 0 | 0 | 0 | 0
2012-10-23 | 22:00 bis 23:00 | 0 | 0.12672 | 0 | 0 | 0.38016 | 0 | 0 | 0 | 0
2012-10-23 | 23:00 bis 00:00 | 0 | 0.096079 | 0 | 0 | 0.28824 | 0 | 0 | 0 | 0
2012-10-24 | 00:00 bis 01:00 | 0 | 0.079566 | 0 | 0 | 0.2387 | 0 | 0 | 0 | 0
2012-10-24 | 01:00 bis 02:00 | 0 | 0.068942 | 0 | 0 | 0.20683 | 0 | 0 | 0 | 0
2012-10-24 | 02:00 bis 03:00 | 0 | 0.068469 | 0 | 0 | 0.20541 | 0 | 0 | 0 | 0
2012-10-24 | 03:00 bis 04:00 | 0 | 0.071669 | 0 | 0 | 0.21501 | 0 | 0 | 0 | 0
2012-10-24 | 04:00 bis 05:00 | 0 | 0.077811 | 0 | 0 | 0.23343 | 0 | 0 | 0 | 0
2012-10-24 | 05:00 bis 06:00 | 0 | 0.0901 | 0 | 0 | 0.2703 | 0 | 0 | 0 | 0
2012-10-24 | 06:00 bis 07:00 | 0 | 0.11402 | 0 | 0 | 0.34205 | 0 | 0 | 0 | 0
2012-10-24 | 07:00 bis 08:00 | 0 | 0.12596 | 0 | 0 | 0.37787 | 0 | 0 | 0 | 0
2012-10-24 | 08:00 bis 09:00 | 1.1254e-05 | 0.12439 | 0.31824 | 0.15688 | 0.37316 | 1.1139 | 0.13335 | 0.023532 | 0.021179
2012-10-24 | 09:00 bis 10:00 | 2.6478e-05 | 0.11931 | 0.16214 | 0.3691 | 0.35794 | 0.5675 | 0.30425 | 0.064855 | 0.058369
2012-10-24 | 10:00 bis 11:00 | 0.0003617 | 0.1158 | 0.042289 | 5.0421 | 0.34739 | 0.14801 | 0.29528 | 4.7468 | 0.13321
2012-10-24 | 11:00 bis 12:00 | 0.000691 | 0.12003 | 0 | 9.6326 | 0.36009 | 0 | 0.30607 | 9.3265 | 0
2012-10-24 | 12:00 bis 13:00 | 0.00072331 | 0.12586 | 0.17988 | 10.0829 | 0.37758 | 0.62957 | 0.32095 | 9.7619 | 0.56661
2012-10-24 | 13:00 bis 14:00 | 0.00067696 | 0.12157 | 0 | 9.4369 | 0.3647 | 0 | 0.30999 | 9.1269 | 0
2012-10-24 | 14:00 bis 15:00 | 0.00044074 | 0.11265 | 0 | 6.1439 | 0.33794 | 0 | 0.28725 | 5.8566 | 0
2012-10-24 | 15:00 bis 16:00 | 0.00024346 | 0.10853 | 0.17559 | 3.3938 | 0.3256 | 0.61456 | 0.27676 | 3.117 | 0.55311
2012-10-24 | 16:00 bis 17:00 | 0.00011208 | 0.11188 | 0 | 1.5624 | 0.33564 | 0 | 0.28529 | 1.2771 | 0
2012-10-24 | 17:00 bis 18:00 | 3.4813e-05 | 0.12539 | 0 | 0.48529 | 0.37616 | 0 | 0.31973 | 0.16556 | 0
2012-10-24 | 18:00 bis 19:00 | 3.0238e-07 | 0.14487 | 0 | 0.0042152 | 0.4346 | 0 | 0.0035829 | 0.00063228 | 0
2012-10-24 | 19:00 bis 20:00 | 0 | 0.15284 | 0 | 0 | 0.45852 | 0 | 0 | 0 | 0
2012-10-24 | 20:00 bis 21:00 | 0 | 0.15735 | 0.26874 | 0 | 0.47206 | 0.9406 | 0 | 0 | 0
2012-10-24 | 21:00 bis 22:00 | 0 | 0.15168 | 0 | 0 | 0.45504 | 0 | 0 | 0 | 0
2012-10-24 | 22:00 bis 23:00 | 0 | 0.12672 | 0 | 0 | 0.38016 | 0 | 0 | 0 | 0
2012-10-24 | 23:00 bis 00:00 | 0 | 0.096079 | 0 | 0 | 0.28824 | 0 | 0 | 0 | 0
2012-10-25 | 00:00 bis 01:00 | 0 | 0.079566 | 0 | 0 | 0.2387 | 0 | 0 | 0 | 0
2012-10-25 | 01:00 bis 02:00 | 0 | 0.068942 | 0 | 0 | 0.20683 | 0 | 0 | 0 | 0
2012-10-25 | 02:00 bis 03:00 | 0 | 0.068469 | 0 | 0 | 0.20541 | 0 | 0 | 0 | 0
2012-10-25 | 03:00 bis 04:00 | 0 | 0.071669 | 0 | 0 | 0.21501 | 0 | 0 | 0 | 0
2012-10-25 | 04:00 bis 05:00 | 0 | 0.077811 | 0 | 0 | 0.23343 | 0 | 0 | 0 | 0
2012-10-25 | 05:00 bis 06:00 | 0 | 0.0901 | 0 | 0 | 0.2703 | 0 | 0 | 0 | 0
2012-10-25 | 06:00 bis 07:00 | 0 | 0.11402 | 0 | 0 | 0.34205 | 0 | 0 | 0 | 0
2012-10-25 | 07:00 bis 08:00 | 1.0794e-05 | 0.12596 | 0 | 0.15046 | 0.37787 | 0 | 0.12789 | 0.02257 | 0
2012-10-25 | 08:00 bis 09:00 | 4.3135e-05 | 0.12439 | 0.34767 | 0.6013 | 0.37316 | 1.2168 | 0.31718 | 0.28412 | 0.25571
2012-10-25 | 09:00 bis 10:00 | 6.2842e-05 | 0.11931 | 0.20131 | 0.87602 | 0.35794 | 0.7046 | 0.30425 | 0.57178 | 0.5146
2012-10-25 | 10:00 bis 11:00 | 0.00023066 | 0.1158 | 0.20735 | 3.2154 | 0.34739 | 0.72574 | 0.29528 | 2.9202 | 0.65317
2012-10-25 | 11:00 bis 12:00 | 0.00034935 | 0.12003 | 0 | 4.87 | 0.36009 | 0 | 0.30607 | 4.5639 | 0
2012-10-25 | 12:00 bis 13:00 | 0.00045839 | 0.12586 | 0.19644 | 6.39 | 0.37758 | 0.68755 | 0.32095 | 6.0691 | 0.61879
2012-10-25 | 13:00 bis 14:00 | 0.00047178 | 0.12157 | 0 | 6.5766 | 0.3647 | 0 | 0.30999 | 6.2666 | 0
2012-10-25 | 14:00 bis 15:00 | 0.00012369 | 0.11265 | 0 | 1.7242 | 0.33794 | 0 | 0.28725 | 1.4369 | 0
2012-10-25 | 15:00 bis 16:00 | 5.9595e-05 | 0.10853 | 0.23152 | 0.83076 | 0.3256 | 0.81032 | 0.27676 | 0.55399 | 0.4986
2012-10-25 | 16:00 bis 17:00 | 2.2205e-05 | 0.11188 | 0 | 0.30954 | 0.33564 | 0 | 0.26311 | 0.046431 | 0
2012-10-25 | 17:00 bis 18:00 | 6.7049e-07 | 0.12539 | 0.21476 | 0.0093467 | 0.37616 | 0.75166 | 0.0079447 | 0.001402 | 0.0012618
2012-10-25 | 18:00 bis 19:00 | 0 | 0.14487 | 0 | 0 | 0.4346 | 0 | 0 | 0 | 0
2012-10-25 | 19:00 bis 20:00 | 0 | 0.15284 | 0 | 0 | 0.45852 | 0 | 0 | 0 | 0
2012-10-25 | 20:00 bis 21:00 | 0 | 0.15735 | 0.27829 | 0 | 0.47206 | 0.97402 | 0 | 0 | 0
2012-10-25 | 21:00 bis 22:00 | 0 | 0.15168 | 0.011498 | 0 | 0.45504 | 0.040243 | 0 | 0 | 0
2012-10-25 | 22:00 bis 23:00 | 0 | 0.12672 | 0 | 0 | 0.38016 | 0 | 0 | 0 | 0
2012-10-25 | 23:00 bis 00:00 | 0 | 0.096079 | 0 | 0 | 0.28824 | 0 | 0 | 0 | 0
2012-10-26 | 00:00 bis 01:00 | 0 | 0.079566 | 0 | 0 | 0.2387 | 0 | 0 | 0 | 0
2012-10-26 | 01:00 bis 02:00 | 0 | 0.068942 | 0 | 0 | 0.20683 | 0 | 0 | 0 | 0
2012-10-26 | 02:00 bis 03:00 | 0 | 0.068469 | 0 | 0 | 0.20541 | 0 | 0 | 0 | 0
2012-10-26 | 03:00 bis 04:00 | 0 | 0.071669 | 0 | 0 | 0.21501 | 0 | 0 | 0 | 0
2012-10-26 | 04:00 bis 05:00 | 0 | 0.077811 | 0 | 0 | 0.23343 | 0 | 0 | 0 | 0
2012-10-26 | 05:00 bis 06:00 | 0 | 0.0901 | 0 | 0 | 0.2703 | 0 | 0 | 0 | 0
2012-10-26 | 06:00 bis 07:00 | 0 | 0.11402 | 0 | 0 | 0.34205 | 0 | 0 | 0 | 0
2012-10-26 | 07:00 bis 08:00 | 2.6557e-06 | 0.12596 | 0.19761 | 0.03702 | 0.37787 | 0.69164 | 0.031467 | 0.005553 | 0.0049977
2012-10-26 | 08:00 bis 09:00 | 1.8485e-05 | 0.12439 | 0.49461 | 0.25768 | 0.37316 | 1.7311 | 0.21902 | 0.038651 | 0.034786
2012-10-26 | 09:00 bis 10:00 | 4.5949e-05 | 0.11931 | 0.20424 | 0.64052 | 0.35794 | 0.71483 | 0.30425 | 0.33628 | 0.30265
2012-10-26 | 10:00 bis 11:00 | 7.2229e-05 | 0.1158 | 0.22489 | 1.0069 | 0.34739 | 0.78713 | 0.29528 | 0.7116 | 0.64044
2012-10-26 | 11:00 bis 12:00 | 7.7238e-05 | 0.12003 | 0.23659 | 1.0767 | 0.36009 | 0.82806 | 0.30607 | 0.77063 | 0.69357
2012-10-26 | 12:00 bis 13:00 | 8.9136e-05 | 0.12586 | 0.092569 | 1.2426 | 0.37758 | 0.32399 | 0.32095 | 0.92162 | 0.29159
2012-10-26 | 13:00 bis 14:00 | 8.0657e-05 | 0.12157 | 0.11946 | 1.1244 | 0.3647 | 0.41812 | 0.30999 | 0.81436 | 0.37631
2012-10-26 | 14:00 bis 15:00 | 6.4026e-05 | 0.11265 | 0 | 0.89252 | 0.33794 | 0 | 0.28725 | 0.60527 | 0
2012-10-26 | 15:00 bis 16:00 | 3.1868e-05 | 0.10853 | 0.23834 | 0.44424 | 0.3256 | 0.83419 | 0.27676 | 0.16748 | 0.15073
2012-10-26 | 16:00 bis 17:00 | 5.2325e-06 | 0.11188 | 0.21067 | 0.072941 | 0.33564 | 0.73734 | 0.062 | 0.010941 | 0.009847
2012-10-26 | 17:00 bis 18:00 | 0 | 0.12539 | 0 | 0 | 0.37616 | 0 | 0 | 0 | 0
2012-10-26 | 18:00 bis 19:00 | 0 | 0.14487 | 0.14655 | 0 | 0.4346 | 0.51293 | 0 | 0 | 0
2012-10-26 | 19:00 bis 20:00 | 0 | 0.15284 | 0 | 0 | 0.45852 | 0 | 0 | 0 | 0
2012-10-26 | 20:00 bis 21:00 | 0 | 0.15735 | 0.28219 | 0 | 0.47206 | 0.98766 | 0 | 0 | 0
2012-10-26 | 21:00 bis 22:00 | 0 | 0.15168 | 0.28297 | 0 | 0.45504 | 0.99039 | 0 | 0 | 0
2012-10-26 | 22:00 bis 23:00 | 0 | 0.12672 | 0 | 0 | 0.38016 | 0 | 0 | 0 | 0
2012-10-26 | 23:00 bis 00:00 | 0 | 0.096079 | 0 | 0 | 0.28824 | 0 | 0 | 0 | 0
2012-10-27 | 00:00 bis 01:00 | 0 | 0.0798 | 0 | 0 | 0.2394 | 0 | 0 | 0 | 0
2012-10-27 | 01:00 bis 02:00 | 0 | 0.071106 | 0.16565 | 0 | 0.21332 | 0.57978 | 0 | 0 | 0
2012-10-27 | 02:00 bis 03:00 | 0 | 0.067574 | 0.037807 | 0 | 0.20272 | 0.13233 | 0 | 0 | 0
2012-10-27 | 03:00 bis 04:00 | 0 | 0.067208 | 0.22197 | 0 | 0.20163 | 0.7769 | 0 | 0 | 0
2012-10-27 | 04:00 bis 05:00 | 0 | 0.067511 | 0.20502 | 0 | 0.20253 | 0.71756 | 0 | 0 | 0
2012-10-27 | 05:00 bis 06:00 | 0 | 0.079164 | 0.14986 | 0 | 0.23749 | 0.52453 | 0 | 0 | 0
2012-10-27 | 06:00 bis 07:00 | 0 | 0.10245 | 0.39698 | 0 | 0.30735 | 1.3894 | 0 | 0 | 0
2012-10-27 | 07:00 bis 08:00 | 1.5776e-06 | 0.13137 | 0.011498 | 0.021992 | 0.3941 | 0.040243 | 0.018693 | 0.0032988 | 0.0029689
2012-10-27 | 08:00 bis 09:00 | 1.4725e-05 | 0.15361 | 0.56282 | 0.20526 | 0.46084 | 1.9699 | 0.17447 | 0.030789 | 0.02771
2012-10-27 | 09:00 bis 10:00 | 3.4997e-05 | 0.16644 | 0.42972 | 0.48786 | 0.49931 | 1.504 | 0.41468 | 0.073179 | 0.065861
2012-10-27 | 10:00 bis 11:00 | 7.2111e-05 | 0.17465 | 0.40321 | 1.0052 | 0.52394 | 1.4112 | 0.44535 | 0.55988 | 0.50389
2012-10-27 | 11:00 bis 12:00 | 9.1831e-05 | 0.17344 | 0.41393 | 1.2801 | 0.52032 | 1.4488 | 0.44227 | 0.83786 | 0.75407
2012-10-27 | 12:00 bis 13:00 | 0.00015567 | 0.17253 | 0.070742 | 2.1701 | 0.5176 | 0.2476 | 0.43996 | 1.7301 | 0.22284
2012-10-27 | 13:00 bis 14:00 | 0.0001511 | 0.16973 | 0.2171 | 2.1063 | 0.5092 | 0.75985 | 0.43282 | 1.6735 | 0.68386
2012-10-27 | 14:00 bis 15:00 | 0.00011121 | 0.15843 | 0.27284 | 1.5503 | 0.47528 | 0.95492 | 0.40399 | 1.1463 | 0.85943
2012-10-27 | 15:00 bis 16:00 | 4.4095e-05 | 0.14973 | 0.041705 | 0.61468 | 0.44919 | 0.14597 | 0.38181 | 0.23287 | 0.13137
2012-10-27 | 16:00 bis 17:00 | 1.0938e-05 | 0.15306 | 0.1941 | 0.15248 | 0.45919 | 0.67936 | 0.12961 | 0.022872 | 0.020585
2012-10-27 | 17:00 bis 18:00 | 0 | 0.15902 | 0.12375 | 0 | 0.47707 | 0.43313 | 0 | 0 | 0
2012-10-27 | 18:00 bis 19:00 | 0 | 0.17001 | 0.19352 | 0 | 0.51002 | 0.67731 | 0 | 0 | 0
2012-10-27 | 19:00 bis 20:00 | 0 | 0.17213 | 0.24243 | 0 | 0.5164 | 0.84852 | 0 | 0 | 0
2012-10-27 | 20:00 bis 21:00 | 0 | 0.16476 | 0.31337 | 0 | 0.49428 | 1.0968 | 0 | 0 | 0
2012-10-27 | 21:00 bis 22:00 | 0 | 0.15709 | 0.26485 | 0 | 0.47126 | 0.92696 | 0 | 0 | 0
2012-10-27 | 22:00 bis 23:00 | 0 | 0.1425 | 0 | 0 | 0.42749 | 0 | 0 | 0 | 0
2012-10-27 | 23:00 bis 00:00 | 0 | 0.11746 | 0 | 0 | 0.35239 | 0 | 0 | 0 | 0
2012-10-28 | 00:00 bis 01:00 | 0 | 0.1 | 0 | 0 | 0.30001 | 0 | 0 | 0 | 0
2012-10-28 | 01:00 bis 02:00 | 0 | 0.089905 | 0 | 0 | 0.26972 | 0 | 0 | 0 | 0
2012-10-28 | 02:00 bis 03:00 | 0 | 0.082789 | 0.27615 | 0 | 0.24837 | 0.96652 | 0 | 0 | 0
2012-10-28 | 03:00 bis 04:00 | 0 | 0.078428 | 0.20619 | 0 | 0.23528 | 0.72165 | 0 | 0 | 0
2012-10-28 | 04:00 bis 05:00 | 0 | 0.078338 | 0.059634 | 0 | 0.23501 | 0.20872 | 0 | 0 | 0
2012-10-28 | 05:00 bis 06:00 | 0 | 0.082691 | 0.32526 | 0 | 0.24807 | 1.1384 | 0 | 0 | 0
2012-10-28 | 06:00 bis 07:00 | 0 | 0.094965 | 0.29759 | 0 | 0.2849 | 1.0415 | 0 | 0 | 0
2012-10-28 | 07:00 bis 08:00 | 2.866e-06 | 0.12094 | 0.30187 | 0.039953 | 0.36281 | 1.0566 | 0.03396 | 0.0059929 | 0.0053936
2012-10-28 | 08:00 bis 09:00 | 3.2657e-05 | 0.15024 | 0.17988 | 0.45524 | 0.45072 | 0.62957 | 0.38311 | 0.072126 | 0.064913
2012-10-28 | 09:00 bis 10:00 | 4.3345e-05 | 0.17286 | 0.63571 | 0.60424 | 0.51859 | 2.225 | 0.4408 | 0.16344 | 0.14709
2012-10-28 | 10:00 bis 11:00 | 6.5367e-05 | 0.18238 | 0.6016 | 0.91121 | 0.54713 | 2.1056 | 0.46506 | 0.44615 | 0.40154
2012-10-28 | 11:00 bis 12:00 | 0.0001536 | 0.18442 | 0.3999 | 2.1411 | 0.55326 | 1.3996 | 0.47027 | 1.6709 | 1.2597
2012-10-28 | 12:00 bis 13:00 | 0.00012482 | 0.1758 | 0.33188 | 1.74 | 0.52739 | 1.1616 | 0.44828 | 1.2917 | 1.0454
2012-10-28 | 13:00 bis 14:00 | 0.00019611 | 0.15819 | 0.39093 | 2.7338 | 0.47456 | 1.3683 | 0.40338 | 2.3304 | 1.2314
2012-10-28 | 14:00 bis 15:00 | 0.00047098 | 0.1419 | 0.31493 | 6.5654 | 0.42571 | 1.1023 | 0.36185 | 6.2036 | 0.99203
2012-10-28 | 15:00 bis 16:00 | 0.00026636 | 0.12981 | 0 | 3.713 | 0.38944 | 0 | 0.33103 | 3.382 | 0
2012-10-28 | 16:00 bis 17:00 | 2.1929e-05 | 0.12831 | 0.26699 | 0.30569 | 0.38492 | 0.93446 | 0.25984 | 0.045854 | 0.041268
2012-10-28 | 17:00 bis 18:00 | 2.235e-07 | 0.13965 | 0.26874 | 0.0031156 | 0.41894 | 0.9406 | 0.0026482 | 0.00046733 | 0.0004206
2012-10-28 | 18:00 bis 19:00 | 0 | 0.15859 | 0.29739 | 0 | 0.47577 | 1.0409 | 0 | 0 | 0
2012-10-28 | 19:00 bis 20:00 | 0 | 0.16832 | 0.26874 | 0 | 0.50495 | 0.9406 | 0 | 0 | 0
2012-10-28 | 20:00 bis 21:00 | 0 | 0.16817 | 0.2703 | 0 | 0.50452 | 0.94606 | 0 | 0 | 0
2012-10-28 | 21:00 bis 22:00 | 0 | 0.15397 | 0.28375 | 0 | 0.46191 | 0.99312 | 0 | 0 | 0
2012-10-28 | 22:00 bis 23:00 | 0 | 0.13068 | 0.32467 | 0 | 0.39204 | 1.1364 | 0 | 0 | 0
2012-10-28 | 23:00 bis 00:00 | 0 | 0.10395 | 0 | 0 | 0.31186 | 0 | 0 | 0 | 0
2012-10-29 | 00:00 bis 01:00 | 0 | 0.079566 | 0 | 0 | 0.2387 | 0 | 0 | 0 | 0
2012-10-29 | 01:00 bis 02:00 | 0 | 0.068942 | 0.2245 | 0 | 0.20683 | 0.78577 | 0 | 0 | 0
2012-10-29 | 02:00 bis 03:00 | 0 | 0.068469 | 0 | 0 | 0.20541 | 0 | 0 | 0 | 0
2012-10-29 | 03:00 bis 04:00 | 0 | 0.071669 | 0.28901 | 0 | 0.21501 | 1.0115 | 0 | 0 | 0
2012-10-29 | 04:00 bis 05:00 | 0 | 0.077811 | 0 | 0 | 0.23343 | 0 | 0 | 0 | 0
2012-10-29 | 05:00 bis 06:00 | 0 | 0.0901 | 0.24964 | 0 | 0.2703 | 0.87376 | 0 | 0 | 0
2012-10-29 | 06:00 bis 07:00 | 0 | 0.11402 | 0.26153 | 0 | 0.34205 | 0.91536 | 0 | 0 | 0
2012-10-29 | 07:00 bis 08:00 | 5.1273e-07 | 0.12596 | 0.11264 | 0.0071475 | 0.37787 | 0.39425 | 0.0060754 | 0.0010721 | 0.00096491
2012-10-29 | 08:00 bis 09:00 | 4.6014e-06 | 0.12439 | 0.13252 | 0.064144 | 0.37316 | 0.46382 | 0.054522 | 0.0096216 | 0.0086594
2012-10-29 | 09:00 bis 10:00 | 1.7854e-05 | 0.11931 | 0.52774 | 0.24888 | 0.35794 | 1.8471 | 0.21155 | 0.037332 | 0.033599
2012-10-29 | 10:00 bis 11:00 | 1.8629e-05 | 0.1158 | 0.61505 | 0.25969 | 0.34739 | 2.1527 | 0.22074 | 0.038954 | 0.035058
2012-10-29 | 11:00 bis 12:00 | 2.6741e-05 | 0.12003 | 0.373 | 0.37277 | 0.36009 | 1.3055 | 0.30607 | 0.066695 | 0.060025
2012-10-29 | 12:00 bis 13:00 | 2.8174e-05 | 0.12586 | 0.3083 | 0.39274 | 0.37758 | 1.0791 | 0.32095 | 0.071799 | 0.064619
2012-10-29 | 13:00 bis 14:00 | 5.6808e-05 | 0.12157 | 0.28355 | 0.7919 | 0.3647 | 0.99244 | 0.30999 | 0.48191 | 0.43372
2012-10-29 | 14:00 bis 15:00 | 3.6483e-05 | 0.11265 | 0.099195 | 0.50857 | 0.33794 | 0.34718 | 0.28725 | 0.22132 | 0.19919
2012-10-29 | 15:00 bis 16:00 | 3.8297e-05 | 0.10853 | 0 | 0.53386 | 0.3256 | 0 | 0.27676 | 0.2571 | 0
2012-10-29 | 16:00 bis 17:00 | 6.0345e-06 | 0.11188 | 0.61934 | 0.08412 | 0.33564 | 2.1677 | 0.071502 | 0.012618 | 0.011356
2012-10-29 | 17:00 bis 18:00 | 0 | 0.12539 | 0.33695 | 0 | 0.37616 | 1.1793 | 0 | 0 | 0
2012-10-29 | 18:00 bis 19:00 | 0 | 0.14487 | 0.27323 | 0 | 0.4346 | 0.95629 | 0 | 0 | 0
2012-10-29 | 19:00 bis 20:00 | 0 | 0.15284 | 0.08302 | 0 | 0.45852 | 0.29057 | 0 | 0 | 0
2012-10-29 | 20:00 bis 21:00 | 0 | 0.15735 | 0 | 0 | 0.47206 | 0 | 0 | 0 | 0
2012-10-29 | 21:00 bis 22:00 | 0 | 0.15168 | 0.28083 | 0 | 0.45504 | 0.98289 | 0 | 0 | 0
2012-10-29 | 22:00 bis 23:00 | 0 | 0.12672 | 0.59439 | 0 | 0.38016 | 2.0804 | 0 | 0 | 0
2012-10-29 | 23:00 bis 00:00 | 0 | 0.096079 | 0.034689 | 0 | 0.28824 | 0.12141 | 0 | 0 | 0
2012-10-30 | 00:00 bis 01:00 | 0 | 0.079566 | 0 | 0 | 0.2387 | 0 | 0 | 0 | 0
2012-10-30 | 01:00 bis 02:00 | 0 | 0.068942 | 0 | 0 | 0.20683 | 0 | 0 | 0 | 0
2012-10-30 | 02:00 bis 03:00 | 0 | 0.068469 | 0.2134 | 0 | 0.20541 | 0.74689 | 0 | 0 | 0
2012-10-30 | 03:00 bis 04:00 | 0 | 0.071669 | 0.28044 | 0 | 0.21501 | 0.98153 | 0 | 0 | 0
2012-10-30 | 04:00 bis 05:00 | 0 | 0.077811 | 0.021437 | 0 | 0.23343 | 0.07503 | 0 | 0 | 0
2012-10-30 | 05:00 bis 06:00 | 0 | 0.0901 | 0.25763 | 0 | 0.2703 | 0.90172 | 0 | 0 | 0
2012-10-30 | 06:00 bis 07:00 | 0 | 0.11402 | 0.27323 | 0 | 0.34205 | 0.95629 | 0 | 0 | 0
2012-10-30 | 07:00 bis 08:00 | 0 | 0.12596 | 0 | 0 | 0.37787 | 0 | 0 | 0 | 0
2012-10-30 | 08:00 bis 09:00 | 6.5998e-06 | 0.12439 | 0.23522 | 0.092001 | 0.37316 | 0.82328 | 0.078201 | 0.0138 | 0.01242
2012-10-30 | 09:00 bis 10:00 | 2.4519e-05 | 0.11931 | 0.58133 | 0.3418 | 0.35794 | 2.0347 | 0.29053 | 0.051269 | 0.046142
2012-10-30 | 10:00 bis 11:00 | 3.7337e-05 | 0.1158 | 0.41081 | 0.52048 | 0.34739 | 1.4378 | 0.29528 | 0.2252 | 0.20268
2012-10-30 | 11:00 bis 12:00 | 4.3385e-05 | 0.12003 | 0.30733 | 0.60479 | 0.36009 | 1.0757 | 0.30607 | 0.29871 | 0.26884
2012-10-30 | 12:00 bis 13:00 | 4.963e-05 | 0.12586 | 0.32994 | 0.69184 | 0.37758 | 1.1548 | 0.32095 | 0.37089 | 0.3338
2012-10-30 | 13:00 bis 14:00 | 4.4292e-05 | 0.12157 | 0.22392 | 0.61743 | 0.3647 | 0.78372 | 0.30999 | 0.30744 | 0.27669
2012-10-30 | 14:00 bis 15:00 | 3.0028e-05 | 0.11265 | 0.18806 | 0.41859 | 0.33794 | 0.65822 | 0.28725 | 0.13134 | 0.1182
2012-10-30 | 15:00 bis 16:00 | 1.2739e-05 | 0.10853 | 0 | 0.17759 | 0.3256 | 0 | 0.15095 | 0.026638 | 0
2012-10-30 | 16:00 bis 17:00 | 1.0386e-06 | 0.11188 | 0.60784 | 0.014478 | 0.33564 | 2.1274 | 0.012306 | 0.0021717 | 0.0019546
2012-10-30 | 17:00 bis 18:00 | 0 | 0.12539 | 0.40789 | 0 | 0.37616 | 1.4276 | 0 | 0 | 0
2012-10-30 | 18:00 bis 19:00 | 0 | 0.14487 | 0.2855 | 0 | 0.4346 | 0.99926 | 0 | 0 | 0
2012-10-30 | 19:00 bis 20:00 | 0 | 0.15284 | 0.13233 | 0 | 0.45852 | 0.46314 | 0 | 0 | 0
2012-10-30 | 20:00 bis 21:00 | 0 | 0.15735 | 0 | 0 | 0.47206 | 0 | 0 | 0 | 0
2012-10-30 | 21:00 bis 22:00 | 0 | 0.15168 | 0.29174 | 0 | 0.45504 | 1.0211 | 0 | 0 | 0
2012-10-30 | 22:00 bis 23:00 | 0 | 0.12672 | 0.26952 | 0 | 0.38016 | 0.94333 | 0 | 0 | 0
2012-10-30 | 23:00 bis 00:00 | 0 | 0.096079 | 0 | 0 | 0.28824 | 0 | 0 | 0 | 0
2012-10-31 | 00:00 bis 01:00 | 0 | 0.1 | 0 | 0 | 0.30001 | 0 | 0 | 0 | 0
2012-10-31 | 01:00 bis 02:00 | 0 | 0.089905 | 0 | 0 | 0.26972 | 0 | 0 | 0 | 0
2012-10-31 | 02:00 bis 03:00 | 0 | 0.082789 | 0 | 0 | 0.24837 | 0 | 0 | 0 | 0
2012-10-31 | 03:00 bis 04:00 | 0 | 0.078428 | 0.18455 | 0 | 0.23528 | 0.64594 | 0 | 0 | 0
2012-10-31 | 04:00 bis 05:00 | 0 | 0.078338 | 0.22334 | 0 | 0.23501 | 0.78167 | 0 | 0 | 0
2012-10-31 | 05:00 bis 06:00 | 0 | 0.082691 | 0.097831 | 0 | 0.24807 | 0.34241 | 0 | 0 | 0
2012-10-31 | 06:00 bis 07:00 | 0 | 0.094965 | 0.22626 | 0 | 0.2849 | 0.7919 | 0 | 0 | 0
2012-10-31 | 07:00 bis 08:00 | 1.3147e-08 | 0.12094 | 0.33987 | 0.00018327 | 0.36281 | 1.1896 | 0.00015578 | 2.749e-05 | 2.4741e-05
2012-10-31 | 08:00 bis 09:00 | 7.9013e-06 | 0.15024 | 0.18105 | 0.11014 | 0.45072 | 0.63366 | 0.093623 | 0.016522 | 0.014869
2012-10-31 | 09:00 bis 10:00 | 2.3546e-05 | 0.17286 | 0.63551 | 0.32823 | 0.51859 | 2.2243 | 0.279 | 0.049235 | 0.044312
2012-10-31 | 10:00 bis 11:00 | 4.7763e-05 | 0.18238 | 0.43615 | 0.66581 | 0.54713 | 1.5265 | 0.46506 | 0.20076 | 0.18068
2012-10-31 | 11:00 bis 12:00 | 6.0844e-05 | 0.18442 | 0.41978 | 0.84817 | 0.55326 | 1.4692 | 0.47027 | 0.37789 | 0.34011
2012-10-31 | 12:00 bis 13:00 | 6.6694e-05 | 0.1758 | 0.26796 | 0.92972 | 0.52739 | 0.93787 | 0.44828 | 0.48144 | 0.43329
2012-10-31 | 13:00 bis 14:00 | 5.9832e-05 | 0.15819 | 0.2779 | 0.83405 | 0.47456 | 0.97266 | 0.40338 | 0.43068 | 0.38761
2012-10-31 | 14:00 bis 15:00 | 4.959e-05 | 0.1419 | 0 | 0.69129 | 0.42571 | 0 | 0.36185 | 0.32944 | 0
2012-10-31 | 15:00 bis 16:00 | 2.2021e-05 | 0.12981 | 0 | 0.30697 | 0.38944 | 0 | 0.26093 | 0.046046 | 0
2012-10-31 | 16:00 bis 17:00 | 2.1298e-06 | 0.12831 | 0.47512 | 0.029689 | 0.38492 | 1.6629 | 0.025236 | 0.0044534 | 0.0040081
2012-10-31 | 17:00 bis 18:00 | 0 | 0.13965 | 0.22158 | 0 | 0.41894 | 0.77553 | 0 | 0 | 0
2012-10-31 | 18:00 bis 19:00 | 0 | 0.15859 | 0.23561 | 0 | 0.47577 | 0.82464 | 0 | 0 | 0
2012-10-31 | 19:00 bis 20:00 | 0 | 0.16832 | 0 | 0 | 0.50495 | 0 | 0 | 0 | 0
2012-10-31 | 20:00 bis 21:00 | 0 | 0.16817 | 0 | 0 | 0.50452 | 0 | 0 | 0 | 0
2012-10-31 | 21:00 bis 22:00 | 0 | 0.15397 | 0.2666 | 0 | 0.46191 | 0.9331 | 0 | 0 | 0
2012-10-31 | 22:00 bis 23:00 | 0 | 0.13068 | 0.40185 | 0 | 0.39204 | 1.4065 | 0 | 0 | 0
2012-10-31 | 23:00 bis 00:00 | 0 | 0.10395 | 0 | 0 | 0.31186 | 0 | 0 | 0 | 0
2012-11-01 | 00:00 bis 01:00 | 0 | 0.079921 | 0 | 0 | 0.23976 | 0 | 0 | 0 | 0
2012-11-01 | 01:00 bis 02:00 | 0 | 0.069016 | 0 | 0 | 0.20705 | 0 | 0 | 0 | 0
2012-11-01 | 02:00 bis 03:00 | 0 | 0.068347 | 0 | 0 | 0.20504 | 0 | 0 | 0 | 0
2012-11-01 | 03:00 bis 04:00 | 0 | 0.071976 | 0 | 0 | 0.21593 | 0 | 0 | 0 | 0
2012-11-01 | 04:00 bis 05:00 | 0 | 0.078423 | 0 | 0 | 0.23527 | 0 | 0 | 0 | 0
2012-11-01 | 05:00 bis 06:00 | 0 | 0.092128 | 0.18728 | 0 | 0.27638 | 0.65549 | 0 | 0 | 0
2012-11-01 | 06:00 bis 07:00 | 0 | 0.12475 | 0.18066 | 0 | 0.37424 | 0.6323 | 0 | 0 | 0
2012-11-01 | 07:00 bis 08:00 | 2.5374e-06 | 0.13006 | 0.06665 | 0.035371 | 0.39019 | 0.23327 | 0.030065 | 0.0053056 | 0.0047751
2012-11-01 | 08:00 bis 09:00 | 2.4572e-05 | 0.11606 | 0.27498 | 0.34253 | 0.34819 | 0.96243 | 0.29115 | 0.051379 | 0.046241
2012-11-01 | 09:00 bis 10:00 | 6.7667e-05 | 0.10942 | 0.5825 | 0.94328 | 0.32827 | 2.0388 | 0.27903 | 0.66425 | 0.59783
2012-11-01 | 10:00 bis 11:00 | 0.00014525 | 0.10842 | 0.36385 | 2.0248 | 0.32527 | 1.2735 | 0.27648 | 1.7483 | 1.1461
2012-11-01 | 11:00 bis 12:00 | 0.00047192 | 0.11442 | 0.23873 | 6.5786 | 0.34326 | 0.83556 | 0.29177 | 6.2868 | 0.752
2012-11-01 | 12:00 bis 13:00 | 0.0007042 | 0.12296 | 0.30382 | 9.8166 | 0.36888 | 1.0634 | 0.31355 | 9.503 | 0.95704
2012-11-01 | 13:00 bis 14:00 | 0.00060665 | 0.12602 | 0.033325 | 8.4567 | 0.37807 | 0.11664 | 0.32136 | 8.1354 | 0.10497
2012-11-01 | 14:00 bis 15:00 | 0.00046589 | 0.11867 | 0.21437 | 6.4945 | 0.356 | 0.7503 | 0.3026 | 6.1919 | 0.67527
2012-11-01 | 15:00 bis 16:00 | 0.0002525 | 0.11317 | 0 | 3.5199 | 0.3395 | 0 | 0.28858 | 3.2313 | 0
2012-11-01 | 16:00 bis 17:00 | 2.2008e-05 | 0.11879 | 0.27206 | 0.30679 | 0.35638 | 0.9522 | 0.26077 | 0.046019 | 0.041417
2012-11-01 | 17:00 bis 18:00 | 0 | 0.14553 | 0.21203 | 0 | 0.43658 | 0.74211 | 0 | 0 | 0
2012-11-01 | 18:00 bis 19:00 | 0 | 0.18591 | 0.19995 | 0 | 0.55772 | 0.69982 | 0 | 0 | 0
2012-11-01 | 19:00 bis 20:00 | 0 | 0.20173 | 0.045408 | 0 | 0.60519 | 0.15893 | 0 | 0 | 0
2012-11-01 | 20:00 bis 21:00 | 0 | 0.18898 | 0 | 0 | 0.56695 | 0 | 0 | 0 | 0
2012-11-01 | 21:00 bis 22:00 | 0 | 0.15564 | 0.28979 | 0 | 0.46691 | 1.0143 | 0 | 0 | 0
2012-11-01 | 22:00 bis 23:00 | 0 | 0.12531 | 0.35858 | 0 | 0.37593 | 1.255 | 0 | 0 | 0
2012-11-01 | 23:00 bis 00:00 | 0 | 0.096233 | 0 | 0 | 0.2887 | 0 | 0 | 0 | 0
2012-11-02 | 00:00 bis 01:00 | 0 | 0.079921 | 0 | 0 | 0.23976 | 0 | 0 | 0 | 0
2012-11-02 | 01:00 bis 02:00 | 0 | 0.069016 | 0 | 0 | 0.20705 | 0 | 0 | 0 | 0
2012-11-02 | 02:00 bis 03:00 | 0 | 0.068347 | 0 | 0 | 0.20504 | 0 | 0 | 0 | 0
2012-11-02 | 03:00 bis 04:00 | 0 | 0.071976 | 0 | 0 | 0.21593 | 0 | 0 | 0 | 0
2012-11-02 | 04:00 bis 05:00 | 0 | 0.078423 | 0 | 0 | 0.23527 | 0 | 0 | 0 | 0
2012-11-02 | 05:00 bis 06:00 | 0 | 0.092128 | 0 | 0 | 0.27638 | 0 | 0 | 0 | 0
2012-11-02 | 06:00 bis 07:00 | 0 | 0.12475 | 0.20697 | 0 | 0.37424 | 0.72438 | 0 | 0 | 0
2012-11-02 | 07:00 bis 08:00 | 2.9055e-06 | 0.13006 | 0 | 0.040502 | 0.39019 | 0 | 0.034427 | 0.0060754 | 0
2012-11-02 | 08:00 bis 09:00 | 4.9985e-05 | 0.11606 | 0.22236 | 0.69679 | 0.34819 | 0.77826 | 0.29596 | 0.40082 | 0.36074
2012-11-02 | 09:00 bis 10:00 | 0.00010955 | 0.10942 | 0.57451 | 1.5272 | 0.32827 | 2.0108 | 0.27903 | 1.2481 | 1.1233
2012-11-02 | 10:00 bis 11:00 | 0.00018517 | 0.10842 | 0.37554 | 2.5813 | 0.32527 | 1.3144 | 0.27648 | 2.3049 | 1.1829
2012-11-02 | 11:00 bis 12:00 | 0.00048657 | 0.11442 | 0.11245 | 6.7828 | 0.34326 | 0.39356 | 0.29177 | 6.491 | 0.35421
2012-11-02 | 12:00 bis 13:00 | 0.00073758 | 0.12296 | 0.28394 | 10.2819 | 0.36888 | 0.9938 | 0.31355 | 9.9684 | 0.89442
2012-11-02 | 13:00 bis 14:00 | 0.00063163 | 0.12602 | 0 | 8.805 | 0.37807 | 0 | 0.32136 | 8.4836 | 0
2012-11-02 | 14:00 bis 15:00 | 0.00048504 | 0.11867 | 0 | 6.7615 | 0.356 | 0 | 0.3026 | 6.4589 | 0
2012-11-02 | 15:00 bis 16:00 | 0.00026907 | 0.11317 | 0 | 3.7508 | 0.3395 | 0 | 0.28858 | 3.4622 | 0
2012-11-02 | 16:00 bis 17:00 | 1.8011e-05 | 0.11879 | 0.2896 | 0.25108 | 0.35638 | 1.0136 | 0.21342 | 0.037662 | 0.033896
2012-11-02 | 17:00 bis 18:00 | 0 | 0.14553 | 0.23288 | 0 | 0.43658 | 0.8151 | 0 | 0 | 0
2012-11-02 | 18:00 bis 19:00 | 0 | 0.18591 | 0.24633 | 0 | 0.55772 | 0.86216 | 0 | 0 | 0
2012-11-02 | 19:00 bis 20:00 | 0 | 0.20173 | 0 | 0 | 0.60519 | 0 | 0 | 0 | 0
2012-11-02 | 20:00 bis 21:00 | 0 | 0.18898 | 0 | 0 | 0.56695 | 0 | 0 | 0 | 0
2012-11-02 | 21:00 bis 22:00 | 0 | 0.15564 | 0.26621 | 0 | 0.46691 | 0.93173 | 0 | 0 | 0
2012-11-02 | 22:00 bis 23:00 | 0 | 0.12531 | 0.57178 | 0 | 0.37593 | 2.0012 | 0 | 0 | 0
2012-11-02 | 23:00 bis 00:00 | 0 | 0.096233 | 0.03352 | 0 | 0.2887 | 0.11732 | 0 | 0 | 0
2012-11-03 | 00:00 bis 01:00 | 0 | 0.082852 | 0.00097441 | 0 | 0.24856 | 0.0034104 | 0 | 0 | 0
2012-11-03 | 01:00 bis 02:00 | 0 | 0.072453 | 0.23016 | 0 | 0.21736 | 0.80555 | 0 | 0 | 0
2012-11-03 | 02:00 bis 03:00 | 0 | 0.071604 | 0.34572 | 0 | 0.21481 | 1.21 | 0 | 0 | 0
2012-11-03 | 03:00 bis 04:00 | 0 | 0.073891 | 0.419 | 0 | 0.22167 | 1.4665 | 0 | 0 | 0
2012-11-03 | 04:00 bis 05:00 | 0 | 0.07932 | 0.25588 | 0 | 0.23796 | 0.89558 | 0 | 0 | 0
2012-11-03 | 05:00 bis 06:00 | 0 | 0.085051 | 0.19098 | 0 | 0.25515 | 0.66845 | 0 | 0 | 0
2012-11-03 | 06:00 bis 07:00 | 0 | 0.090916 | 0.27732 | 0 | 0.27275 | 0.97061 | 0 | 0 | 0
2012-11-03 | 07:00 bis 08:00 | 4.0493e-06 | 0.11393 | 0.42913 | 0.056447 | 0.3418 | 1.502 | 0.04798 | 0.008467 | 0.0076203
2012-11-03 | 08:00 bis 09:00 | 3.9073e-05 | 0.1495 | 0.42075 | 0.54467 | 0.44849 | 1.4726 | 0.38122 | 0.16345 | 0.14711
2012-11-03 | 09:00 bis 10:00 | 0.0002439 | 0.16861 | 0.58991 | 3.4 | 0.50584 | 2.0647 | 0.42997 | 2.97 | 1.8582
2012-11-03 | 10:00 bis 11:00 | 0.00068417 | 0.17786 | 0.67001 | 9.5373 | 0.53357 | 2.345 | 0.45353 | 9.0838 | 2.1105
2012-11-03 | 11:00 bis 12:00 | 0.00067069 | 0.18575 | 0.49344 | 9.3494 | 0.55725 | 1.727 | 0.47366 | 8.8758 | 1.5543
2012-11-03 | 12:00 bis 13:00 | 0.00050195 | 0.18849 | 0.13525 | 6.9972 | 0.56548 | 0.47337 | 0.48066 | 6.5165 | 0.42603
2012-11-03 | 13:00 bis 14:00 | 0.00036098 | 0.17963 | 0.19137 | 5.032 | 0.53889 | 0.66981 | 0.45806 | 4.5739 | 0.60283
2012-11-03 | 14:00 bis 15:00 | 0.00038493 | 0.1744 | 0 | 5.3659 | 0.52319 | 0 | 0.44471 | 4.9212 | 0
2012-11-03 | 15:00 bis 16:00 | 0.00019288 | 0.17554 | 0.2475 | 2.6887 | 0.52661 | 0.86625 | 0.44762 | 2.2411 | 0.77963
2012-11-03 | 16:00 bis 17:00 | 9.3212e-06 | 0.17905 | 0 | 0.12994 | 0.53716 | 0 | 0.11045 | 0.019491 | 0
2012-11-03 | 17:00 bis 18:00 | 0 | 0.19362 | 0.2857 | 0 | 0.58085 | 0.99994 | 0 | 0 | 0
2012-11-03 | 18:00 bis 19:00 | 0 | 0.21305 | 0.27576 | 0 | 0.63916 | 0.96516 | 0 | 0 | 0
2012-11-03 | 19:00 bis 20:00 | 0 | 0.2078 | 0.34767 | 0 | 0.62341 | 1.2168 | 0 | 0 | 0
2012-11-03 | 20:00 bis 21:00 | 0 | 0.1845 | 0.34709 | 0 | 0.5535 | 1.2148 | 0 | 0 | 0
2012-11-03 | 21:00 bis 22:00 | 0 | 0.15349 | 0.34182 | 0 | 0.46047 | 1.1964 | 0 | 0 | 0
2012-11-03 | 22:00 bis 23:00 | 0 | 0.13127 | 0.44687 | 0 | 0.3938 | 1.564 | 0 | 0 | 0
2012-11-03 | 23:00 bis 00:00 | 0 | 0.11398 | 0.034494 | 0 | 0.34195 | 0.12073 | 0 | 0 | 0
2012-11-04 | 00:00 bis 01:00 | 0 | 0.10221 | 0 | 0 | 0.30662 | 0 | 0 | 0 | 0
2012-11-04 | 01:00 bis 02:00 | 0 | 0.091521 | 0.35819 | 0 | 0.27456 | 1.2537 | 0 | 0 | 0
2012-11-04 | 02:00 bis 03:00 | 0 | 0.084798 | 0.21612 | 0 | 0.25439 | 0.75644 | 0 | 0 | 0
2012-11-04 | 03:00 bis 04:00 | 0 | 0.080189 | 0.18904 | 0 | 0.24057 | 0.66163 | 0 | 0 | 0
2012-11-04 | 04:00 bis 05:00 | 0 | 0.080818 | 0.33871 | 0 | 0.24245 | 1.1855 | 0 | 0 | 0
2012-11-04 | 05:00 bis 06:00 | 0 | 0.084141 | 0.3962 | 0 | 0.25242 | 1.3867 | 0 | 0 | 0
2012-11-04 | 06:00 bis 07:00 | 0 | 0.089855 | 0.31727 | 0 | 0.26957 | 1.1104 | 0 | 0 | 0
2012-11-04 | 07:00 bis 08:00 | 5.1352e-05 | 0.10314 | 0.236 | 0.71585 | 0.30942 | 0.82601 | 0.26301 | 0.45284 | 0.40755
2012-11-04 | 08:00 bis 09:00 | 9.216e-05 | 0.13966 | 0.17715 | 1.2847 | 0.41899 | 0.62002 | 0.35614 | 0.92857 | 0.55802
2012-11-04 | 09:00 bis 10:00 | 0.00042617 | 0.1682 | 0.63064 | 5.9408 | 0.50459 | 2.2072 | 0.4289 | 5.5119 | 1.9865
2012-11-04 | 10:00 bis 11:00 | 0.0006823 | 0.1877 | 0.67195 | 9.5113 | 0.56311 | 2.3518 | 0.47864 | 9.0326 | 2.1167
2012-11-04 | 11:00 bis 12:00 | 0.00067269 | 0.2057 | 0.42757 | 9.3773 | 0.61709 | 1.4965 | 0.52452 | 8.8528 | 1.3469
2012-11-04 | 12:00 bis 13:00 | 0.00061196 | 0.20258 | 0.34923 | 8.5308 | 0.60773 | 1.2223 | 0.51657 | 8.0142 | 1.1001
2012-11-04 | 13:00 bis 14:00 | 0.00045403 | 0.18162 | 0.13271 | 6.3292 | 0.54485 | 0.4645 | 0.46312 | 5.8661 | 0.41805
2012-11-04 | 14:00 bis 15:00 | 0.00025098 | 0.16485 | 0.078148 | 3.4986 | 0.49456 | 0.27352 | 0.42037 | 3.0782 | 0.24617
2012-11-04 | 15:00 bis 16:00 | 0.00024064 | 0.15886 | 0 | 3.3545 | 0.47657 | 0 | 0.40509 | 2.9495 | 0
2012-11-04 | 16:00 bis 17:00 | 2.1403e-05 | 0.15797 | 0 | 0.29836 | 0.47392 | 0 | 0.25361 | 0.044754 | 0
2012-11-04 | 17:00 bis 18:00 | 2.1035e-07 | 0.17211 | 0 | 0.0029323 | 0.51634 | 0 | 0.0024925 | 0.00043984 | 0
2012-11-04 | 18:00 bis 19:00 | 0 | 0.19589 | 0.21223 | 0 | 0.58766 | 0.74279 | 0 | 0 | 0
2012-11-04 | 19:00 bis 20:00 | 0 | 0.20272 | 0.26368 | 0 | 0.60816 | 0.92287 | 0 | 0 | 0
2012-11-04 | 20:00 bis 21:00 | 0 | 0.18541 | 0.15824 | 0 | 0.55623 | 0.55386 | 0 | 0 | 0
2012-11-04 | 21:00 bis 22:00 | 0 | 0.15574 | 0.20697 | 0 | 0.46723 | 0.72438 | 0 | 0 | 0
2012-11-04 | 22:00 bis 23:00 | 0 | 0.13354 | 0.32565 | 0 | 0.40062 | 1.1398 | 0 | 0 | 0
2012-11-04 | 23:00 bis 00:00 | 0 | 0.11436 | 0.010524 | 0 | 0.34307 | 0.036833 | 0 | 0 | 0
2012-11-05 | 00:00 bis 01:00 | 0 | 0.079921 | 0 | 0 | 0.23976 | 0 | 0 | 0 | 0
2012-11-05 | 01:00 bis 02:00 | 0 | 0.069016 | 0 | 0 | 0.20705 | 0 | 0 | 0 | 0
2012-11-05 | 02:00 bis 03:00 | 0 | 0.068347 | 0 | 0 | 0.20504 | 0 | 0 | 0 | 0
2012-11-05 | 03:00 bis 04:00 | 0 | 0.071976 | 0.18163 | 0 | 0.21593 | 0.63571 | 0 | 0 | 0
2012-11-05 | 04:00 bis 05:00 | 0 | 0.078423 | 0 | 0 | 0.23527 | 0 | 0 | 0 | 0
2012-11-05 | 05:00 bis 06:00 | 0 | 0.092128 | 0.24633 | 0 | 0.27638 | 0.86216 | 0 | 0 | 0
2012-11-05 | 06:00 bis 07:00 | 0 | 0.12475 | 0.0083799 | 0 | 0.37424 | 0.02933 | 0 | 0 | 0
2012-11-05 | 07:00 bis 08:00 | 2.0641e-06 | 0.13006 | 0.13525 | 0.028773 | 0.39019 | 0.47337 | 0.024457 | 0.004316 | 0.0038844
2012-11-05 | 08:00 bis 09:00 | 2.118e-05 | 0.11606 | 0.086138 | 0.29525 | 0.34819 | 0.30148 | 0.25096 | 0.044287 | 0.039858
2012-11-05 | 09:00 bis 10:00 | 0.00037114 | 0.10942 | 0.57744 | 5.1737 | 0.32827 | 2.021 | 0.27903 | 4.8946 | 1.8189
2012-11-05 | 10:00 bis 11:00 | 0.00066679 | 0.10842 | 0.33072 | 9.295 | 0.32527 | 1.1575 | 0.27648 | 9.0185 | 1.0418
2012-11-05 | 11:00 bis 12:00 | 0.00069341 | 0.11442 | 0 | 9.6661 | 0.34326 | 0 | 0.29177 | 9.3744 | 0
2012-11-05 | 12:00 bis 13:00 | 0.00065795 | 0.12296 | 0 | 9.1719 | 0.36888 | 0 | 0.31355 | 8.8583 | 0
2012-11-05 | 13:00 bis 14:00 | 0.00055283 | 0.12602 | 0 | 7.7064 | 0.37807 | 0 | 0.32136 | 7.3851 | 0
2012-11-05 | 14:00 bis 15:00 | 0.00041564 | 0.11867 | 0 | 5.794 | 0.356 | 0 | 0.3026 | 5.4914 | 0
2012-11-05 | 15:00 bis 16:00 | 0.0002198 | 0.11317 | 0 | 3.0641 | 0.3395 | 0 | 0.28858 | 2.7755 | 0
2012-11-05 | 16:00 bis 17:00 | 1.2306e-05 | 0.11879 | 0 | 0.17154 | 0.35638 | 0 | 0.14581 | 0.025731 | 0
2012-11-05 | 17:00 bis 18:00 | 0 | 0.14553 | 0.15181 | 0 | 0.43658 | 0.53135 | 0 | 0 | 0
2012-11-05 | 18:00 bis 19:00 | 0 | 0.18591 | 0.053788 | 0 | 0.55772 | 0.18826 | 0 | 0 | 0
2012-11-05 | 19:00 bis 20:00 | 0 | 0.20173 | 0.20989 | 0 | 0.60519 | 0.73461 | 0 | 0 | 0
2012-11-05 | 20:00 bis 21:00 | 0 | 0.18898 | 0 | 0 | 0.56695 | 0 | 0 | 0 | 0
2012-11-05 | 21:00 bis 22:00 | 0 | 0.15564 | 0.28219 | 0 | 0.46691 | 0.98766 | 0 | 0 | 0
2012-11-05 | 22:00 bis 23:00 | 0 | 0.12531 | 0.27011 | 0 | 0.37593 | 0.94537 | 0 | 0 | 0
2012-11-05 | 23:00 bis 00:00 | 0 | 0.096233 | 0 | 0 | 0.2887 | 0 | 0 | 0 | 0
2012-11-06 | 00:00 bis 01:00 | 0 | 0.079921 | 0 | 0 | 0.23976 | 0 | 0 | 0 | 0
2012-11-06 | 01:00 bis 02:00 | 0 | 0.069016 | 0 | 0 | 0.20705 | 0 | 0 | 0 | 0
2012-11-06 | 02:00 bis 03:00 | 0 | 0.068347 | 0 | 0 | 0.20504 | 0 | 0 | 0 | 0
2012-11-06 | 03:00 bis 04:00 | 0 | 0.071976 | 0.24828 | 0 | 0.21593 | 0.86898 | 0 | 0 | 0
2012-11-06 | 04:00 bis 05:00 | 0 | 0.078423 | 0.21963 | 0 | 0.23527 | 0.76871 | 0 | 0 | 0
2012-11-06 | 05:00 bis 06:00 | 0 | 0.092128 | 0 | 0 | 0.27638 | 0 | 0 | 0 | 0
2012-11-06 | 06:00 bis 07:00 | 0 | 0.12475 | 0.25003 | 0 | 0.37424 | 0.87512 | 0 | 0 | 0
2012-11-06 | 07:00 bis 08:00 | 1.6565e-06 | 0.13006 | 0 | 0.023092 | 0.39019 | 0 | 0.019628 | 0.0034638 | 0
2012-11-06 | 08:00 bis 09:00 | 4.2675e-05 | 0.11606 | 0.21203 | 0.59489 | 0.34819 | 0.74211 | 0.29596 | 0.29892 | 0.26903
2012-11-06 | 09:00 bis 10:00 | 0.00038682 | 0.10942 | 0.54372 | 5.3923 | 0.32827 | 1.903 | 0.27903 | 5.1133 | 1.7127
2012-11-06 | 10:00 bis 11:00 | 0.00065452 | 0.10842 | 0.25919 | 9.124 | 0.32527 | 0.90718 | 0.27648 | 8.8475 | 0.81646
2012-11-06 | 11:00 bis 12:00 | 0.00043378 | 0.11442 | 0.23113 | 6.0469 | 0.34326 | 0.80896 | 0.29177 | 5.7552 | 0.72806
2012-11-06 | 12:00 bis 13:00 | 0.00054112 | 0.12296 | 0.19508 | 7.5431 | 0.36888 | 0.68277 | 0.31355 | 7.2296 | 0.61449
2012-11-06 | 13:00 bis 14:00 | 0.00039325 | 0.12602 | 0 | 5.4819 | 0.37807 | 0 | 0.32136 | 5.1606 | 0
2012-11-06 | 14:00 bis 15:00 | 0.000265 | 0.11867 | 0 | 3.6941 | 0.356 | 0 | 0.3026 | 3.3915 | 0
2012-11-06 | 15:00 bis 16:00 | 0.00011753 | 0.11317 | 0 | 1.6384 | 0.3395 | 0 | 0.28858 | 1.3498 | 0
2012-11-06 | 16:00 bis 17:00 | 2.3941e-05 | 0.11879 | 0 | 0.33373 | 0.35638 | 0 | 0.28367 | 0.05006 | 0
2012-11-06 | 17:00 bis 18:00 | 0 | 0.14553 | 0 | 0 | 0.43658 | 0 | 0 | 0 | 0
2012-11-06 | 18:00 bis 19:00 | 0 | 0.18591 | 0 | 0 | 0.55772 | 0 | 0 | 0 | 0
2012-11-06 | 19:00 bis 20:00 | 0 | 0.20173 | 0 | 0 | 0.60519 | 0 | 0 | 0 | 0
2012-11-06 | 20:00 bis 21:00 | 0 | 0.18898 | 0 | 0 | 0.56695 | 0 | 0 | 0 | 0
2012-11-06 | 21:00 bis 22:00 | 0 | 0.15564 | 0.26718 | 0 | 0.46691 | 0.93514 | 0 | 0 | 0
2012-11-06 | 22:00 bis 23:00 | 0 | 0.12531 | 0.24497 | 0 | 0.37593 | 0.85739 | 0 | 0 | 0
2012-11-06 | 23:00 bis 00:00 | 0 | 0.096233 | 0 | 0 | 0.2887 | 0 | 0 | 0 | 0
2012-11-07 | 00:00 bis 01:00 | 0 | 0.079921 | 0 | 0 | 0.23976 | 0 | 0 | 0 | 0
2012-11-07 | 01:00 bis 02:00 | 0 | 0.069016 | 0 | 0 | 0.20705 | 0 | 0 | 0 | 0
2012-11-07 | 02:00 bis 03:00 | 0 | 0.068347 | 0 | 0 | 0.20504 | 0 | 0 | 0 | 0
2012-11-07 | 03:00 bis 04:00 | 0 | 0.071976 | 0 | 0 | 0.21593 | 0 | 0 | 0 | 0
2012-11-07 | 04:00 bis 05:00 | 0 | 0.078423 | 0.22139 | 0 | 0.23527 | 0.77485 | 0 | 0 | 0
2012-11-07 | 05:00 bis 06:00 | 0 | 0.092128 | 0 | 0 | 0.27638 | 0 | 0 | 0 | 0
2012-11-07 | 06:00 bis 07:00 | 0 | 0.12475 | 0.21184 | 0 | 0.37424 | 0.74143 | 0 | 0 | 0
2012-11-07 | 07:00 bis 08:00 | 1.6039e-06 | 0.13006 | 0 | 0.022359 | 0.39019 | 0 | 0.019005 | 0.0033538 | 0
2012-11-07 | 08:00 bis 09:00 | 1.5303e-05 | 0.11606 | 0.24497 | 0.21332 | 0.34819 | 0.85739 | 0.18133 | 0.031999 | 0.028799
2012-11-07 | 09:00 bis 10:00 | 6.9324e-05 | 0.10942 | 0.55912 | 0.96637 | 0.32827 | 1.9569 | 0.27903 | 0.68734 | 0.61861
2012-11-07 | 10:00 bis 11:00 | 7.0612e-05 | 0.10842 | 0.23522 | 0.98434 | 0.32527 | 0.82328 | 0.27648 | 0.70785 | 0.63707
2012-11-07 | 11:00 bis 12:00 | 0.00049333 | 0.11442 | 0 | 6.877 | 0.34326 | 0 | 0.29177 | 6.5852 | 0
2012-11-07 | 12:00 bis 13:00 | 0.00066426 | 0.12296 | 0 | 9.2598 | 0.36888 | 0 | 0.31355 | 8.9463 | 0
2012-11-07 | 13:00 bis 14:00 | 0.00054894 | 0.12602 | 0 | 7.6522 | 0.37807 | 0 | 0.32136 | 7.3308 | 0
2012-11-07 | 14:00 bis 15:00 | 0.00041609 | 0.11867 | 0 | 5.8003 | 0.356 | 0 | 0.3026 | 5.4977 | 0
2012-11-07 | 15:00 bis 16:00 | 0.00019685 | 0.11317 | 0 | 2.7441 | 0.3395 | 0 | 0.28858 | 2.4555 | 0
2012-11-07 | 16:00 bis 17:00 | 9.1371e-06 | 0.11879 | 0.20677 | 0.12737 | 0.35638 | 0.7237 | 0.10827 | 0.019106 | 0.017195
2012-11-07 | 17:00 bis 18:00 | 0 | 0.14553 | 0 | 0 | 0.43658 | 0 | 0 | 0 | 0
2012-11-07 | 18:00 bis 19:00 | 0 | 0.18591 | 0.21476 | 0 | 0.55772 | 0.75166 | 0 | 0 | 0
2012-11-07 | 19:00 bis 20:00 | 0 | 0.20173 | 0 | 0 | 0.60519 | 0 | 0 | 0 | 0
2012-11-07 | 20:00 bis 21:00 | 0 | 0.18898 | 0 | 0 | 0.56695 | 0 | 0 | 0 | 0
2012-11-07 | 21:00 bis 22:00 | 0 | 0.15564 | 0.25588 | 0 | 0.46691 | 0.89558 | 0 | 0 | 0
2012-11-07 | 22:00 bis 23:00 | 0 | 0.12531 | 0.16643 | 0 | 0.37593 | 0.5825 | 0 | 0 | 0
2012-11-07 | 23:00 bis 00:00 | 0 | 0.096233 | 0.031571 | 0 | 0.2887 | 0.1105 | 0 | 0 | 0
2012-11-08 | 00:00 bis 01:00 | 0 | 0.079921 | 0 | 0 | 0.23976 | 0 | 0 | 0 | 0
2012-11-08 | 01:00 bis 02:00 | 0 | 0.069016 | 0 | 0 | 0.20705 | 0 | 0 | 0 | 0
2012-11-08 | 02:00 bis 03:00 | 0 | 0.068347 | 0 | 0 | 0.20504 | 0 | 0 | 0 | 0
2012-11-08 | 03:00 bis 04:00 | 0 | 0.071976 | 0 | 0 | 0.21593 | 0 | 0 | 0 | 0
2012-11-08 | 04:00 bis 05:00 | 0 | 0.078423 | 0 | 0 | 0.23527 | 0 | 0 | 0 | 0
2012-11-08 | 05:00 bis 06:00 | 0 | 0.092128 | 0.1524 | 0 | 0.27638 | 0.53339 | 0 | 0 | 0
2012-11-08 | 06:00 bis 07:00 | 0 | 0.12475 | 0.04112 | 0 | 0.37424 | 0.14392 | 0 | 0 | 0
2012-11-08 | 07:00 bis 08:00 | 3.8218e-05 | 0.13006 | 0 | 0.53276 | 0.39019 | 0 | 0.33166 | 0.2011 | 0
2012-11-08 | 08:00 bis 09:00 | 0.00011614 | 0.11606 | 0.04151 | 1.619 | 0.34819 | 0.14528 | 0.29596 | 1.323 | 0.13076
2012-11-08 | 09:00 bis 10:00 | 0.00029666 | 0.10942 | 0.60823 | 4.1355 | 0.32827 | 2.1288 | 0.27903 | 3.8564 | 1.9159
2012-11-08 | 10:00 bis 11:00 | 0.00057187 | 0.10842 | 0.27128 | 7.9718 | 0.32527 | 0.94947 | 0.27648 | 7.6953 | 0.85452
2012-11-08 | 11:00 bis 12:00 | 0.00060664 | 0.11442 | 0.19469 | 8.4566 | 0.34326 | 0.68141 | 0.29177 | 8.1648 | 0.61327
2012-11-08 | 12:00 bis 13:00 | 0.00055951 | 0.12296 | 0 | 7.7995 | 0.36888 | 0 | 0.31355 | 7.486 | 0
2012-11-08 | 13:00 bis 14:00 | 0.00048235 | 0.12602 | 0 | 6.7239 | 0.37807 | 0 | 0.32136 | 6.4026 | 0
2012-11-08 | 14:00 bis 15:00 | 0.00036462 | 0.11867 | 0 | 5.0828 | 0.356 | 0 | 0.3026 | 4.7802 | 0
2012-11-08 | 15:00 bis 16:00 | 0.00016564 | 0.11317 | 0 | 2.309 | 0.3395 | 0 | 0.28858 | 2.0204 | 0
2012-11-08 | 16:00 bis 17:00 | 9.4527e-06 | 0.11879 | 0 | 0.13177 | 0.35638 | 0 | 0.112 | 0.019766 | 0
2012-11-08 | 17:00 bis 18:00 | 0 | 0.14553 | 0 | 0 | 0.43658 | 0 | 0 | 0 | 0
2012-11-08 | 18:00 bis 19:00 | 0 | 0.18591 | 0.23133 | 0 | 0.55772 | 0.80964 | 0 | 0 | 0
2012-11-08 | 19:00 bis 20:00 | 0 | 0.20173 | 0.080681 | 0 | 0.60519 | 0.28238 | 0 | 0 | 0
2012-11-08 | 20:00 bis 21:00 | 0 | 0.18898 | 0 | 0 | 0.56695 | 0 | 0 | 0 | 0
2012-11-08 | 21:00 bis 22:00 | 0 | 0.15564 | 0.26855 | 0 | 0.46691 | 0.93992 | 0 | 0 | 0
2012-11-08 | 22:00 bis 23:00 | 0 | 0.12531 | 0.48954 | 0 | 0.37593 | 1.7134 | 0 | 0 | 0
2012-11-08 | 23:00 bis 00:00 | 0 | 0.096233 | 0 | 0 | 0.2887 | 0 | 0 | 0 | 0
2012-11-09 | 00:00 bis 01:00 | 0 | 0.079921 | 0 | 0 | 0.23976 | 0 | 0 | 0 | 0
2012-11-09 | 01:00 bis 02:00 | 0 | 0.069016 | 0 | 0 | 0.20705 | 0 | 0 | 0 | 0
2012-11-09 | 02:00 bis 03:00 | 0 | 0.068347 | 0.10777 | 0 | 0.20504 | 0.37719 | 0 | 0 | 0
2012-11-09 | 03:00 bis 04:00 | 0 | 0.071976 | 0.067624 | 0 | 0.21593 | 0.23668 | 0 | 0 | 0
2012-11-09 | 04:00 bis 05:00 | 0 | 0.078423 | 0.24809 | 0 | 0.23527 | 0.8683 | 0 | 0 | 0
2012-11-09 | 05:00 bis 06:00 | 0 | 0.092128 | 0 | 0 | 0.27638 | 0 | 0 | 0 | 0
2012-11-09 | 06:00 bis 07:00 | 0 | 0.12475 | 0.21067 | 0 | 0.37424 | 0.73734 | 0 | 0 | 0
2012-11-09 | 07:00 bis 08:00 | 5.5743e-06 | 0.13006 | 0.0070158 | 0.077706 | 0.39019 | 0.024555 | 0.06605 | 0.011656 | 0.01049
2012-11-09 | 08:00 bis 09:00 | 3.0356e-05 | 0.11606 | 0.21729 | 0.42317 | 0.34819 | 0.76053 | 0.29596 | 0.1272 | 0.11448
2012-11-09 | 09:00 bis 10:00 | 2.0536e-05 | 0.10942 | 0.58523 | 0.28627 | 0.32827 | 2.0483 | 0.24333 | 0.04294 | 0.038646
2012-11-09 | 10:00 bis 11:00 | 6.6116e-05 | 0.10842 | 0.36696 | 0.92166 | 0.32527 | 1.2844 | 0.27648 | 0.64518 | 0.58066
2012-11-09 | 11:00 bis 12:00 | 0.00014254 | 0.11442 | 0.2972 | 1.987 | 0.34326 | 1.0402 | 0.29177 | 1.6952 | 0.93617
2012-11-09 | 12:00 bis 13:00 | 0.00025176 | 0.12296 | 0.23074 | 3.5096 | 0.36888 | 0.80759 | 0.31355 | 3.196 | 0.72683
2012-11-09 | 13:00 bis 14:00 | 0.00027188 | 0.12602 | 0 | 3.79 | 0.37807 | 0 | 0.32136 | 3.4686 | 0
2012-11-09 | 14:00 bis 15:00 | 0.00027418 | 0.11867 | 0 | 3.8221 | 0.356 | 0 | 0.3026 | 3.5195 | 0
2012-11-09 | 15:00 bis 16:00 | 4.8289e-05 | 0.11317 | 0 | 0.67315 | 0.3395 | 0 | 0.28858 | 0.38457 | 0
2012-11-09 | 16:00 bis 17:00 | 9.2555e-06 | 0.11879 | 0 | 0.12902 | 0.35638 | 0 | 0.10967 | 0.019353 | 0
2012-11-09 | 17:00 bis 18:00 | 0 | 0.14553 | 0.19995 | 0 | 0.43658 | 0.69982 | 0 | 0 | 0
2012-11-09 | 18:00 bis 19:00 | 0 | 0.18591 | 0 | 0 | 0.55772 | 0 | 0 | 0 | 0
2012-11-09 | 19:00 bis 20:00 | 0 | 0.20173 | 0.21807 | 0 | 0.60519 | 0.76326 | 0 | 0 | 0
2012-11-09 | 20:00 bis 21:00 | 0 | 0.18898 | 0 | 0 | 0.56695 | 0 | 0 | 0 | 0
2012-11-09 | 21:00 bis 22:00 | 0 | 0.15564 | 0.28667 | 0 | 0.46691 | 1.0034 | 0 | 0 | 0
2012-11-09 | 22:00 bis 23:00 | 0 | 0.12531 | 0.23444 | 0 | 0.37593 | 0.82055 | 0 | 0 | 0
2012-11-09 | 23:00 bis 00:00 | 0 | 0.096233 | 0 | 0 | 0.2887 | 0 | 0 | 0 | 0
2012-11-10 | 00:00 bis 01:00 | 0 | 0.082852 | 0 | 0 | 0.24856 | 0 | 0 | 0 | 0
2012-11-10 | 01:00 bis 02:00 | 0 | 0.072453 | 0 | 0 | 0.21736 | 0 | 0 | 0 | 0
2012-11-10 | 02:00 bis 03:00 | 0 | 0.071604 | 0 | 0 | 0.21481 | 0 | 0 | 0 | 0
2012-11-10 | 03:00 bis 04:00 | 0 | 0.073891 | 0 | 0 | 0.22167 | 0 | 0 | 0 | 0
2012-11-10 | 04:00 bis 05:00 | 0 | 0.07932 | 0 | 0 | 0.23796 | 0 | 0 | 0 | 0
2012-11-10 | 05:00 bis 06:00 | 0 | 0.085051 | 0 | 0 | 0.25515 | 0 | 0 | 0 | 0
2012-11-10 | 06:00 bis 07:00 | 0 | 0.090916 | 0 | 0 | 0.27275 | 0 | 0 | 0 | 0
2012-11-10 | 07:00 bis 08:00 | 4.3648e-06 | 0.11393 | 0 | 0.060845 | 0.3418 | 0 | 0.051718 | 0.0091268 | 0
2012-11-10 | 08:00 bis 09:00 | 5.548e-05 | 0.1495 | 0 | 0.77339 | 0.44849 | 0 | 0.38122 | 0.39217 | 0
2012-11-10 | 09:00 bis 10:00 | 0.00025286 | 0.16861 | 0.48506 | 3.5248 | 0.50584 | 1.6977 | 0.42997 | 3.0948 | 1.5279
2012-11-10 | 10:00 bis 11:00 | 0.00065924 | 0.17786 | 0.18748 | 9.1898 | 0.53357 | 0.65617 | 0.45353 | 8.7363 | 0.59055
2012-11-10 | 11:00 bis 12:00 | 0.00071288 | 0.18575 | 0 | 9.9376 | 0.55725 | 0 | 0.47366 | 9.4639 | 0
2012-11-10 | 12:00 bis 13:00 | 0.00068375 | 0.18849 | 0.19508 | 9.5314 | 0.56548 | 0.68277 | 0.48066 | 9.0508 | 0.61449
2012-11-10 | 13:00 bis 14:00 | 0.0005693 | 0.17963 | 0 | 7.9361 | 0.53889 | 0 | 0.45806 | 7.478 | 0
2012-11-10 | 14:00 bis 15:00 | 0.00043624 | 0.1744 | 0.2208 | 6.0812 | 0.52319 | 0.77281 | 0.44471 | 5.6365 | 0.69553
2012-11-10 | 15:00 bis 16:00 | 0.00018307 | 0.17554 | 0.037223 | 2.552 | 0.52661 | 0.13028 | 0.44762 | 2.1044 | 0.11725
2012-11-10 | 16:00 bis 17:00 | 1.3633e-05 | 0.17905 | 0.1563 | 0.19005 | 0.53716 | 0.54703 | 0.16154 | 0.028507 | 0.025657
2012-11-10 | 17:00 bis 18:00 | 0 | 0.19362 | 0 | 0 | 0.58085 | 0 | 0 | 0 | 0
2012-11-10 | 18:00 bis 19:00 | 0 | 0.21305 | 0.18319 | 0 | 0.63916 | 0.64116 | 0 | 0 | 0
2012-11-10 | 19:00 bis 20:00 | 0 | 0.2078 | 0.011303 | 0 | 0.62341 | 0.039561 | 0 | 0 | 0
2012-11-10 | 20:00 bis 21:00 | 0 | 0.1845 | 0.18358 | 0 | 0.5535 | 0.64253 | 0 | 0 | 0
2012-11-10 | 21:00 bis 22:00 | 0 | 0.15349 | 0.11751 | 0 | 0.46047 | 0.4113 | 0 | 0 | 0
2012-11-10 | 22:00 bis 23:00 | 0 | 0.13127 | 0.030791 | 0 | 0.3938 | 0.10777 | 0 | 0 | 0
2012-11-10 | 23:00 bis 00:00 | 0 | 0.11398 | 0 | 0 | 0.34195 | 0 | 0 | 0 | 0
2012-11-11 | 00:00 bis 01:00 | 0 | 0.10221 | 0 | 0 | 0.30662 | 0 | 0 | 0 | 0
2012-11-11 | 01:00 bis 02:00 | 0 | 0.091521 | 0 | 0 | 0.27456 | 0 | 0 | 0 | 0
2012-11-11 | 02:00 bis 03:00 | 0 | 0.084798 | 0 | 0 | 0.25439 | 0 | 0 | 0 | 0
2012-11-11 | 03:00 bis 04:00 | 0 | 0.080189 | 0 | 0 | 0.24057 | 0 | 0 | 0 | 0
2012-11-11 | 04:00 bis 05:00 | 0 | 0.080818 | 0 | 0 | 0.24245 | 0 | 0 | 0 | 0
2012-11-11 | 05:00 bis 06:00 | 0 | 0.084141 | 0 | 0 | 0.25242 | 0 | 0 | 0 | 0
2012-11-11 | 06:00 bis 07:00 | 0 | 0.089855 | 0 | 0 | 0.26957 | 0 | 0 | 0 | 0
2012-11-11 | 07:00 bis 08:00 | 3.0133e-05 | 0.10314 | 0 | 0.42005 | 0.30942 | 0 | 0.26301 | 0.15704 | 0
2012-11-11 | 08:00 bis 09:00 | 9.7761e-05 | 0.13966 | 0 | 1.3628 | 0.41899 | 0 | 0.35614 | 1.0066 | 0
2012-11-11 | 09:00 bis 10:00 | 0.00031611 | 0.1682 | 0.54898 | 4.4065 | 0.50459 | 1.9214 | 0.4289 | 3.9776 | 1.7293
2012-11-11 | 10:00 bis 11:00 | 0.00066521 | 0.1877 | 0.20541 | 9.273 | 0.56311 | 0.71892 | 0.47864 | 8.7944 | 0.64703
2012-11-11 | 11:00 bis 12:00 | 0.0006889 | 0.2057 | 0.12531 | 9.6033 | 0.61709 | 0.43858 | 0.52452 | 9.0787 | 0.39472
2012-11-11 | 12:00 bis 13:00 | 0.00067148 | 0.20258 | 0.042484 | 9.3604 | 0.60773 | 0.1487 | 0.51657 | 8.8439 | 0.13383
2012-11-11 | 13:00 bis 14:00 | 0.0005512 | 0.18162 | 0 | 7.6837 | 0.54485 | 0 | 0.46312 | 7.2206 | 0
2012-11-11 | 14:00 bis 15:00 | 0.00042064 | 0.16485 | 0 | 5.8637 | 0.49456 | 0 | 0.42037 | 5.4433 | 0
2012-11-11 | 15:00 bis 16:00 | 0.00021443 | 0.15886 | 0 | 2.9891 | 0.47657 | 0 | 0.40509 | 2.584 | 0
2012-11-11 | 16:00 bis 17:00 | 7.2308e-06 | 0.15797 | 0.20852 | 0.1008 | 0.47392 | 0.72983 | 0.085678 | 0.01512 | 0.013608
2012-11-11 | 17:00 bis 18:00 | 0 | 0.17211 | 0.19742 | 0 | 0.51634 | 0.69096 | 0 | 0 | 0
2012-11-11 | 18:00 bis 19:00 | 0 | 0.19589 | 0 | 0 | 0.58766 | 0 | 0 | 0 | 0
2012-11-11 | 19:00 bis 20:00 | 0 | 0.20272 | 0.19079 | 0 | 0.60816 | 0.66776 | 0 | 0 | 0
2012-11-11 | 20:00 bis 21:00 | 0 | 0.18541 | 0.061193 | 0 | 0.55623 | 0.21418 | 0 | 0 | 0
2012-11-11 | 21:00 bis 22:00 | 0 | 0.15574 | 0.13447 | 0 | 0.46723 | 0.47064 | 0 | 0 | 0
2012-11-11 | 22:00 bis 23:00 | 0 | 0.13354 | 0.21573 | 0 | 0.40062 | 0.75507 | 0 | 0 | 0
2012-11-11 | 23:00 bis 00:00 | 0 | 0.11436 | 0 | 0 | 0.34307 | 0 | 0 | 0 | 0
2012-11-12 | 00:00 bis 01:00 | 0 | 0.079921 | 0 | 0 | 0.23976 | 0 | 0 | 0 | 0
2012-11-12 | 01:00 bis 02:00 | 0 | 0.069016 | 0 | 0 | 0.20705 | 0 | 0 | 0 | 0
2012-11-12 | 02:00 bis 03:00 | 0 | 0.068347 | 0 | 0 | 0.20504 | 0 | 0 | 0 | 0
2012-11-12 | 03:00 bis 04:00 | 0 | 0.071976 | 0 | 0 | 0.21593 | 0 | 0 | 0 | 0
2012-11-12 | 04:00 bis 05:00 | 0 | 0.078423 | 0 | 0 | 0.23527 | 0 | 0 | 0 | 0
2012-11-12 | 05:00 bis 06:00 | 0 | 0.092128 | 0 | 0 | 0.27638 | 0 | 0 | 0 | 0
2012-11-12 | 06:00 bis 07:00 | 0 | 0.12475 | 0 | 0 | 0.37424 | 0 | 0 | 0 | 0
2012-11-12 | 07:00 bis 08:00 | 8.4666e-06 | 0.13006 | 0 | 0.11802 | 0.39019 | 0 | 0.10032 | 0.017704 | 0
2012-11-12 | 08:00 bis 09:00 | 6.7194e-05 | 0.11606 | 0.18533 | 0.93669 | 0.34819 | 0.64867 | 0.29596 | 0.64072 | 0.57665
2012-11-12 | 09:00 bis 10:00 | 0.00029138 | 0.10942 | 0.49539 | 4.0618 | 0.32827 | 1.7339 | 0.27903 | 3.7827 | 1.5605
2012-11-12 | 10:00 bis 11:00 | 0.00066364 | 0.10842 | 0.22217 | 9.2512 | 0.32527 | 0.77758 | 0.27648 | 8.9747 | 0.69982
2012-11-12 | 11:00 bis 12:00 | 0.0007014 | 0.11442 | 0.14538 | 9.7776 | 0.34326 | 0.50884 | 0.29177 | 9.4858 | 0.45795
2012-11-12 | 12:00 bis 13:00 | 0.00066637 | 0.12296 | 0.045213 | 9.2891 | 0.36888 | 0.15824 | 0.31355 | 8.9756 | 0.14242
2012-11-12 | 13:00 bis 14:00 | 0.00054651 | 0.12602 | 0.18728 | 7.6183 | 0.37807 | 0.65549 | 0.32136 | 7.2969 | 0.58994
2012-11-12 | 14:00 bis 15:00 | 0.00042056 | 0.11867 | 0 | 5.8626 | 0.356 | 0 | 0.3026 | 5.56 | 0
2012-11-12 | 15:00 bis 16:00 | 0.00020727 | 0.11317 | 0 | 2.8894 | 0.3395 | 0 | 0.28858 | 2.6008 | 0
2012-11-12 | 16:00 bis 17:00 | 6.0739e-06 | 0.11879 | 0.2588 | 0.08467 | 0.35638 | 0.90581 | 0.07197 | 0.012701 | 0.01143
2012-11-12 | 17:00 bis 18:00 | 0 | 0.14553 | 0.20521 | 0 | 0.43658 | 0.71824 | 0 | 0 | 0
2012-11-12 | 18:00 bis 19:00 | 0 | 0.18591 | 0 | 0 | 0.55772 | 0 | 0 | 0 | 0
2012-11-12 | 19:00 bis 20:00 | 0 | 0.20173 | 0.20813 | 0 | 0.60519 | 0.72847 | 0 | 0 | 0
2012-11-12 | 20:00 bis 21:00 | 0 | 0.18898 | 0 | 0 | 0.56695 | 0 | 0 | 0 | 0
2012-11-12 | 21:00 bis 22:00 | 0 | 0.15564 | 0.30012 | 0 | 0.46691 | 1.0504 | 0 | 0 | 0
2012-11-12 | 22:00 bis 23:00 | 0 | 0.12531 | 0.086723 | 0 | 0.37593 | 0.30353 | 0 | 0 | 0
2012-11-12 | 23:00 bis 00:00 | 0 | 0.096233 | 0.031376 | 0 | 0.2887 | 0.10982 | 0 | 0 | 0
2012-11-13 | 00:00 bis 01:00 | 0 | 0.079921 | 0 | 0 | 0.23976 | 0 | 0 | 0 | 0
2012-11-13 | 01:00 bis 02:00 | 0 | 0.069016 | 0 | 0 | 0.20705 | 0 | 0 | 0 | 0
2012-11-13 | 02:00 bis 03:00 | 0 | 0.068347 | 0 | 0 | 0.20504 | 0 | 0 | 0 | 0
2012-11-13 | 03:00 bis 04:00 | 0 | 0.071976 | 0 | 0 | 0.21593 | 0 | 0 | 0 | 0
2012-11-13 | 04:00 bis 05:00 | 0 | 0.078423 | 0 | 0 | 0.23527 | 0 | 0 | 0 | 0
2012-11-13 | 05:00 bis 06:00 | 0 | 0.092128 | 0.17461 | 0 | 0.27638 | 0.61115 | 0 | 0 | 0
2012-11-13 | 06:00 bis 07:00 | 0 | 0.12475 | 0 | 0 | 0.37424 | 0 | 0 | 0 | 0
2012-11-13 | 07:00 bis 08:00 | 2.348e-05 | 0.13006 | 0 | 0.32732 | 0.39019 | 0 | 0.27822 | 0.049098 | 0
2012-11-13 | 08:00 bis 09:00 | 0.00010728 | 0.11606 | 0.20112 | 1.4955 | 0.34819 | 0.70392 | 0.29596 | 1.1995 | 0.63352
2012-11-13 | 09:00 bis 10:00 | 0.00015512 | 0.10942 | 0.4835 | 2.1624 | 0.32827 | 1.6923 | 0.27903 | 1.8834 | 1.523
2012-11-13 | 10:00 bis 11:00 | 0.00048356 | 0.10842 | 0.21379 | 6.7408 | 0.32527 | 0.74825 | 0.27648 | 6.4643 | 0.67343
2012-11-13 | 11:00 bis 12:00 | 0.00061341 | 0.11442 | 0.19371 | 8.5509 | 0.34326 | 0.678 | 0.29177 | 8.2592 | 0.6102
2012-11-13 | 12:00 bis 13:00 | 0.00057141 | 0.12296 | 0 | 7.9654 | 0.36888 | 0 | 0.31355 | 7.6519 | 0
2012-11-13 | 13:00 bis 14:00 | 0.00041517 | 0.12602 | 0 | 5.7874 | 0.37807 | 0 | 0.32136 | 5.4661 | 0
2012-11-13 | 14:00 bis 15:00 | 0.00013263 | 0.11867 | 0 | 1.8488 | 0.356 | 0 | 0.3026 | 1.5462 | 0
2012-11-13 | 15:00 bis 16:00 | 4.8157e-05 | 0.11317 | 0 | 0.67131 | 0.3395 | 0 | 0.28858 | 0.38274 | 0
2012-11-13 | 16:00 bis 17:00 | 1.1517e-05 | 0.11879 | 0.22022 | 0.16054 | 0.35638 | 0.77076 | 0.13646 | 0.024081 | 0.021673
2012-11-13 | 17:00 bis 18:00 | 0 | 0.14553 | 0 | 0 | 0.43658 | 0 | 0 | 0 | 0
2012-11-13 | 18:00 bis 19:00 | 0 | 0.18591 | 0.20073 | 0 | 0.55772 | 0.70255 | 0 | 0 | 0
2012-11-13 | 19:00 bis 20:00 | 0 | 0.20173 | 0.18436 | 0 | 0.60519 | 0.64526 | 0 | 0 | 0
2012-11-13 | 20:00 bis 21:00 | 0 | 0.18898 | 0 | 0 | 0.56695 | 0 | 0 | 0 | 0
2012-11-13 | 21:00 bis 22:00 | 0 | 0.15564 | 0.28823 | 0 | 0.46691 | 1.0088 | 0 | 0 | 0
2012-11-13 | 22:00 bis 23:00 | 0 | 0.12531 | 0.32584 | 0 | 0.37593 | 1.1405 | 0 | 0 | 0
2012-11-13 | 23:00 bis 00:00 | 0 | 0.096233 | 0 | 0 | 0.2887 | 0 | 0 | 0 | 0
2012-11-14 | 00:00 bis 01:00 | 0 | 0.079921 | 0 | 0 | 0.23976 | 0 | 0 | 0 | 0
2012-11-14 | 01:00 bis 02:00 | 0 | 0.069016 | 0 | 0 | 0.20705 | 0 | 0 | 0 | 0
2012-11-14 | 02:00 bis 03:00 | 0 | 0.068347 | 0 | 0 | 0.20504 | 0 | 0 | 0 | 0
2012-11-14 | 03:00 bis 04:00 | 0 | 0.071976 | 0.1713 | 0 | 0.21593 | 0.59956 | 0 | 0 | 0
2012-11-14 | 04:00 bis 05:00 | 0 | 0.078423 | 0.02553 | 0 | 0.23527 | 0.089354 | 0 | 0 | 0
2012-11-14 | 05:00 bis 06:00 | 0 | 0.092128 | 0.22334 | 0 | 0.27638 | 0.78167 | 0 | 0 | 0
2012-11-14 | 06:00 bis 07:00 | 0 | 0.12475 | 0.19566 | 0 | 0.37424 | 0.68482 | 0 | 0 | 0
2012-11-14 | 07:00 bis 08:00 | 2.4979e-06 | 0.13006 | 0.097831 | 0.034821 | 0.39019 | 0.34241 | 0.029598 | 0.0052232 | 0.0047008
2012-11-14 | 08:00 bis 09:00 | 5.5099e-05 | 0.11606 | 0.23327 | 0.76808 | 0.34819 | 0.81646 | 0.29596 | 0.47211 | 0.4249
2012-11-14 | 09:00 bis 10:00 | 8.6336e-05 | 0.10942 | 0.57841 | 1.2035 | 0.32827 | 2.0244 | 0.27903 | 0.92449 | 0.83204
2012-11-14 | 10:00 bis 11:00 | 0.00016573 | 0.10842 | 0.42328 | 2.3103 | 0.32527 | 1.4815 | 0.27648 | 2.0338 | 1.3333
2012-11-14 | 11:00 bis 12:00 | 0.00020762 | 0.11442 | 0.41705 | 2.8942 | 0.34326 | 1.4597 | 0.29177 | 2.6024 | 1.3137
2012-11-14 | 12:00 bis 13:00 | 0.00048022 | 0.12296 | 0 | 6.6942 | 0.36888 | 0 | 0.31355 | 6.3807 | 0
2012-11-14 | 13:00 bis 14:00 | 0.00041611 | 0.12602 | 0 | 5.8006 | 0.37807 | 0 | 0.32136 | 5.4793 | 0
2012-11-14 | 14:00 bis 15:00 | 0.00024346 | 0.11867 | 0 | 3.3938 | 0.356 | 0 | 0.3026 | 3.0912 | 0
2012-11-14 | 15:00 bis 16:00 | 0.00012066 | 0.11317 | 0 | 1.682 | 0.3395 | 0 | 0.28858 | 1.3935 | 0
2012-11-14 | 16:00 bis 17:00 | 4.8118e-06 | 0.11879 | 0 | 0.067076 | 0.35638 | 0 | 0.057015 | 0.010061 | 0
2012-11-14 | 17:00 bis 18:00 | 0 | 0.14553 | 0.23522 | 0 | 0.43658 | 0.82328 | 0 | 0 | 0
2012-11-14 | 18:00 bis 19:00 | 0 | 0.18591 | 0.21496 | 0 | 0.55772 | 0.75234 | 0 | 0 | 0
2012-11-14 | 19:00 bis 20:00 | 0 | 0.20173 | 0.078538 | 0 | 0.60519 | 0.27488 | 0 | 0 | 0
2012-11-14 | 20:00 bis 21:00 | 0 | 0.18898 | 0 | 0 | 0.56695 | 0 | 0 | 0 | 0
2012-11-14 | 21:00 bis 22:00 | 0 | 0.15564 | 0.26329 | 0 | 0.46691 | 0.9215 | 0 | 0 | 0
2012-11-14 | 22:00 bis 23:00 | 0 | 0.12531 | 0.51468 | 0 | 0.37593 | 1.8014 | 0 | 0 | 0
2012-11-14 | 23:00 bis 00:00 | 0 | 0.096233 | 0 | 0 | 0.2887 | 0 | 0 | 0 | 0
2012-11-15 | 00:00 bis 01:00 | 0 | 0.079921 | 0 | 0 | 0.23976 | 0 | 0 | 0 | 0
2012-11-15 | 01:00 bis 02:00 | 0 | 0.069016 | 0.023191 | 0 | 0.20705 | 0.081169 | 0 | 0 | 0
2012-11-15 | 02:00 bis 03:00 | 0 | 0.068347 | 0.18943 | 0 | 0.20504 | 0.66299 | 0 | 0 | 0
2012-11-15 | 03:00 bis 04:00 | 0 | 0.071976 | 0.30441 | 0 | 0.21593 | 1.0654 | 0 | 0 | 0
2012-11-15 | 04:00 bis 05:00 | 0 | 0.078423 | 0.23464 | 0 | 0.23527 | 0.82123 | 0 | 0 | 0
2012-11-15 | 05:00 bis 06:00 | 0 | 0.092128 | 0.17637 | 0 | 0.27638 | 0.61729 | 0 | 0 | 0
2012-11-15 | 06:00 bis 07:00 | 0 | 0.12475 | 0.11849 | 0 | 0.37424 | 0.41471 | 0 | 0 | 0
2012-11-15 | 07:00 bis 08:00 | 7.8882e-08 | 0.13006 | 0.26874 | 0.0010996 | 0.39019 | 0.9406 | 0.00093467 | 0.00016494 | 0.00014845
2012-11-15 | 08:00 bis 09:00 | 2.5268e-05 | 0.11606 | 0.32779 | 0.35224 | 0.34819 | 1.1473 | 0.29596 | 0.056278 | 0.05065
2012-11-15 | 09:00 bis 10:00 | 7.9263e-05 | 0.10942 | 0.59069 | 1.1049 | 0.32827 | 2.0674 | 0.27903 | 0.82589 | 0.7433
2012-11-15 | 10:00 bis 11:00 | 0.00014026 | 0.10842 | 0.61349 | 1.9553 | 0.32527 | 2.1472 | 0.27648 | 1.6788 | 1.5109
2012-11-15 | 11:00 bis 12:00 | 0.00033941 | 0.11442 | 0.26465 | 4.7314 | 0.34326 | 0.92628 | 0.29177 | 4.4397 | 0.83365
2012-11-15 | 12:00 bis 13:00 | 0.00031592 | 0.12296 | 0 | 4.4039 | 0.36888 | 0 | 0.31355 | 4.0904 | 0
2012-11-15 | 13:00 bis 14:00 | 0.00046693 | 0.12602 | 0 | 6.509 | 0.37807 | 0 | 0.32136 | 6.1876 | 0
2012-11-15 | 14:00 bis 15:00 | 0.00028721 | 0.11867 | 0 | 4.0037 | 0.356 | 0 | 0.3026 | 3.7011 | 0
2012-11-15 | 15:00 bis 16:00 | 0.00017714 | 0.11317 | 0 | 2.4694 | 0.3395 | 0 | 0.28858 | 2.1808 | 0
2012-11-15 | 16:00 bis 17:00 | 7.7304e-06 | 0.11879 | 0.27108 | 0.10776 | 0.35638 | 0.94878 | 0.091598 | 0.016164 | 0.014548
2012-11-15 | 17:00 bis 18:00 | 0 | 0.14553 | 0.039171 | 0 | 0.43658 | 0.1371 | 0 | 0 | 0
2012-11-15 | 18:00 bis 19:00 | 0 | 0.18591 | 0.30421 | 0 | 0.55772 | 1.0647 | 0 | 0 | 0
2012-11-15 | 19:00 bis 20:00 | 0 | 0.20173 | 0.31844 | 0 | 0.60519 | 1.1145 | 0 | 0 | 0
2012-11-15 | 20:00 bis 21:00 | 0 | 0.18898 | 0 | 0 | 0.56695 | 0 | 0 | 0 | 0
2012-11-15 | 21:00 bis 22:00 | 0 | 0.15564 | 0.29486 | 0 | 0.46691 | 1.032 | 0 | 0 | 0
2012-11-15 | 22:00 bis 23:00 | 0 | 0.12531 | 0.64759 | 0 | 0.37593 | 2.2666 | 0 | 0 | 0
2012-11-15 | 23:00 bis 00:00 | 0 | 0.096233 | 0.028063 | 0 | 0.2887 | 0.098221 | 0 | 0 | 0
2012-11-16 | 00:00 bis 01:00 | 0 | 0.079921 | 0 | 0 | 0.23976 | 0 | 0 | 0 | 0
2012-11-16 | 01:00 bis 02:00 | 0 | 0.069016 | 0.23522 | 0 | 0.20705 | 0.82328 | 0 | 0 | 0
2012-11-16 | 02:00 bis 03:00 | 0 | 0.068347 | 0.25101 | 0 | 0.20504 | 0.87853 | 0 | 0 | 0
2012-11-16 | 03:00 bis 04:00 | 0 | 0.071976 | 0.19157 | 0 | 0.21593 | 0.67049 | 0 | 0 | 0
2012-11-16 | 04:00 bis 05:00 | 0 | 0.078423 | 0.22938 | 0 | 0.23527 | 0.80282 | 0 | 0 | 0
2012-11-16 | 05:00 bis 06:00 | 0 | 0.092128 | 0.31162 | 0 | 0.27638 | 1.0907 | 0 | 0 | 0
2012-11-16 | 06:00 bis 07:00 | 0 | 0.12475 | 0.10952 | 0 | 0.37424 | 0.38333 | 0 | 0 | 0
2012-11-16 | 07:00 bis 08:00 | 1.295e-05 | 0.13006 | 0.21125 | 0.18052 | 0.39019 | 0.73938 | 0.15344 | 0.027078 | 0.02437
2012-11-16 | 08:00 bis 09:00 | 7.7633e-05 | 0.11606 | 0.32136 | 1.0822 | 0.34819 | 1.1248 | 0.29596 | 0.78624 | 0.70761
2012-11-16 | 09:00 bis 10:00 | 0.00011523 | 0.10942 | 0.58971 | 1.6063 | 0.32827 | 2.064 | 0.27903 | 1.3273 | 1.1946
2012-11-16 | 10:00 bis 11:00 | 0.00047224 | 0.10842 | 0.6704 | 6.583 | 0.32527 | 2.3464 | 0.27648 | 6.3065 | 2.1117
2012-11-16 | 11:00 bis 12:00 | 0.00055882 | 0.11442 | 0.381 | 7.79 | 0.34326 | 1.3335 | 0.29177 | 7.4982 | 1.2001
2012-11-16 | 12:00 bis 13:00 | 0.00056896 | 0.12296 | 0.12317 | 7.9313 | 0.36888 | 0.43108 | 0.31355 | 7.6178 | 0.38797
2012-11-16 | 13:00 bis 14:00 | 0.00038159 | 0.12602 | 0 | 5.3194 | 0.37807 | 0 | 0.32136 | 4.998 | 0
2012-11-16 | 14:00 bis 15:00 | 0.00035384 | 0.11867 | 0 | 4.9325 | 0.356 | 0 | 0.3026 | 4.6299 | 0
2012-11-16 | 15:00 bis 16:00 | 0.00019517 | 0.11317 | 0 | 2.7206 | 0.3395 | 0 | 0.28858 | 2.432 | 0
2012-11-16 | 16:00 bis 17:00 | 5.4428e-06 | 0.11879 | 0.22782 | 0.075873 | 0.35638 | 0.79736 | 0.064492 | 0.011381 | 0.010243
2012-11-16 | 17:00 bis 18:00 | 0 | 0.14553 | 0 | 0 | 0.43658 | 0 | 0 | 0 | 0
2012-11-16 | 18:00 bis 19:00 | 0 | 0.18591 | 0.29622 | 0 | 0.55772 | 1.0368 | 0 | 0 | 0
2012-11-16 | 19:00 bis 20:00 | 0 | 0.20173 | 0.16916 | 0 | 0.60519 | 0.59205 | 0 | 0 | 0
2012-11-16 | 20:00 bis 21:00 | 0 | 0.18898 | 0 | 0 | 0.56695 | 0 | 0 | 0 | 0
2012-11-16 | 21:00 bis 22:00 | 0 | 0.15564 | 0.27829 | 0 | 0.46691 | 0.97402 | 0 | 0 | 0
2012-11-16 | 22:00 bis 23:00 | 0 | 0.12531 | 0.46226 | 0 | 0.37593 | 1.6179 | 0 | 0 | 0
2012-11-16 | 23:00 bis 00:00 | 0 | 0.096233 | 0 | 0 | 0.2887 | 0 | 0 | 0 | 0
2012-11-17 | 00:00 bis 01:00 | 0 | 0.082852 | 0 | 0 | 0.24856 | 0 | 0 | 0 | 0
2012-11-17 | 01:00 bis 02:00 | 0 | 0.072453 | 0.27245 | 0 | 0.21736 | 0.95356 | 0 | 0 | 0
2012-11-17 | 02:00 bis 03:00 | 0 | 0.071604 | 0.14265 | 0 | 0.21481 | 0.49929 | 0 | 0 | 0
2012-11-17 | 03:00 bis 04:00 | 0 | 0.073891 | 0.14304 | 0 | 0.22167 | 0.50065 | 0 | 0 | 0
2012-11-17 | 04:00 bis 05:00 | 0 | 0.07932 | 0.26309 | 0 | 0.23796 | 0.92082 | 0 | 0 | 0
2012-11-17 | 05:00 bis 06:00 | 0 | 0.085051 | 0.274 | 0 | 0.25515 | 0.95902 | 0 | 0 | 0
2012-11-17 | 06:00 bis 07:00 | 0 | 0.090916 | 0.37632 | 0 | 0.27275 | 1.3171 | 0 | 0 | 0
2012-11-17 | 07:00 bis 08:00 | 0 | 0.11393 | 0.19469 | 0 | 0.3418 | 0.68141 | 0 | 0 | 0
2012-11-17 | 08:00 bis 09:00 | 9.216e-06 | 0.1495 | 0.22977 | 0.12847 | 0.44849 | 0.80418 | 0.1092 | 0.019271 | 0.017344
2012-11-17 | 09:00 bis 10:00 | 1.6499e-05 | 0.16861 | 0.63493 | 0.23 | 0.50584 | 2.2222 | 0.1955 | 0.0345 | 0.03105
2012-11-17 | 10:00 bis 11:00 | 3.1211e-05 | 0.17786 | 0.6663 | 0.43508 | 0.53357 | 2.3321 | 0.36982 | 0.065262 | 0.058736
2012-11-17 | 11:00 bis 12:00 | 5.2732e-05 | 0.18575 | 0.4492 | 0.73509 | 0.55725 | 1.5722 | 0.47366 | 0.26143 | 0.23529
2012-11-17 | 12:00 bis 13:00 | 0.00030113 | 0.18849 | 0.16818 | 4.1978 | 0.56548 | 0.58864 | 0.48066 | 3.7171 | 0.52978
2012-11-17 | 13:00 bis 14:00 | 0.00018164 | 0.17963 | 0.22256 | 2.532 | 0.53889 | 0.77894 | 0.45806 | 2.074 | 0.70105
2012-11-17 | 14:00 bis 15:00 | 6.0568e-05 | 0.1744 | 0.037223 | 0.84432 | 0.52319 | 0.13028 | 0.44471 | 0.39961 | 0.11725
2012-11-17 | 15:00 bis 16:00 | 1.4264e-05 | 0.17554 | 0 | 0.19885 | 0.52661 | 0 | 0.16902 | 0.029827 | 0
2012-11-17 | 16:00 bis 17:00 | 5.1536e-06 | 0.17905 | 0 | 0.071841 | 0.53716 | 0 | 0.061065 | 0.010776 | 0
2012-11-17 | 17:00 bis 18:00 | 0 | 0.19362 | 0.26056 | 0 | 0.58085 | 0.91195 | 0 | 0 | 0
2012-11-17 | 18:00 bis 19:00 | 0 | 0.21305 | 0.26835 | 0 | 0.63916 | 0.93924 | 0 | 0 | 0
2012-11-17 | 19:00 bis 20:00 | 0 | 0.2078 | 0.35605 | 0 | 0.62341 | 1.2462 | 0 | 0 | 0
2012-11-17 | 20:00 bis 21:00 | 0 | 0.1845 | 0.35722 | 0 | 0.5535 | 1.2503 | 0 | 0 | 0
2012-11-17 | 21:00 bis 22:00 | 0 | 0.15349 | 0.37047 | 0 | 0.46047 | 1.2966 | 0 | 0 | 0
2012-11-17 | 22:00 bis 23:00 | 0 | 0.13127 | 0.38392 | 0 | 0.3938 | 1.3437 | 0 | 0 | 0
2012-11-17 | 23:00 bis 00:00 | 0 | 0.11398 | 0.03391 | 0 | 0.34195 | 0.11868 | 0 | 0 | 0
2012-11-18 | 00:00 bis 01:00 | 0 | 0.10221 | 0 | 0 | 0.30662 | 0 | 0 | 0 | 0
2012-11-18 | 01:00 bis 02:00 | 0 | 0.091521 | 0.25393 | 0 | 0.27456 | 0.88876 | 0 | 0 | 0
2012-11-18 | 02:00 bis 03:00 | 0 | 0.084798 | 0.19137 | 0 | 0.25439 | 0.66981 | 0 | 0 | 0
2012-11-18 | 03:00 bis 04:00 | 0 | 0.080189 | 0.27108 | 0 | 0.24057 | 0.94878 | 0 | 0 | 0
2012-11-18 | 04:00 bis 05:00 | 0 | 0.080818 | 0.29642 | 0 | 0.24245 | 1.0375 | 0 | 0 | 0
2012-11-18 | 05:00 bis 06:00 | 0 | 0.084141 | 0.27186 | 0 | 0.25242 | 0.95151 | 0 | 0 | 0
2012-11-18 | 06:00 bis 07:00 | 0 | 0.089855 | 0.44316 | 0 | 0.26957 | 1.5511 | 0 | 0 | 0
2012-11-18 | 07:00 bis 08:00 | 1.9287e-05 | 0.10314 | 0.34981 | 0.26885 | 0.30942 | 1.2243 | 0.22853 | 0.040328 | 0.036295
2012-11-18 | 08:00 bis 09:00 | 6.9771e-05 | 0.13966 | 0.2742 | 0.97261 | 0.41899 | 0.9597 | 0.35614 | 0.61646 | 0.55482
2012-11-18 | 09:00 bis 10:00 | 0.00022761 | 0.1682 | 0.6396 | 3.1729 | 0.50459 | 2.2386 | 0.4289 | 2.744 | 2.0148
2012-11-18 | 10:00 bis 11:00 | 0.00063531 | 0.1877 | 0.66786 | 8.8563 | 0.56311 | 2.3375 | 0.47864 | 8.3776 | 2.1038
2012-11-18 | 11:00 bis 12:00 | 0.0007283 | 0.2057 | 0.66513 | 10.1525 | 0.61709 | 2.328 | 0.52452 | 9.628 | 2.0952
2012-11-18 | 12:00 bis 13:00 | 0.00069888 | 0.20258 | 0.37203 | 9.7424 | 0.60773 | 1.3021 | 0.51657 | 9.2258 | 1.1719
2012-11-18 | 13:00 bis 14:00 | 0.00053243 | 0.18162 | 0.022022 | 7.422 | 0.54485 | 0.077076 | 0.46312 | 6.9589 | 0.069368
2012-11-18 | 14:00 bis 15:00 | 0.00042914 | 0.16485 | 0.38938 | 5.9823 | 0.49456 | 1.3628 | 0.42037 | 5.5619 | 1.2265
2012-11-18 | 15:00 bis 16:00 | 0.00020192 | 0.15886 | 0 | 2.8148 | 0.47657 | 0 | 0.40509 | 2.4097 | 0
2012-11-18 | 16:00 bis 17:00 | 4.115e-06 | 0.15797 | 0.19664 | 0.057363 | 0.47392 | 0.68823 | 0.048759 | 0.0086045 | 0.007744
2012-11-18 | 17:00 bis 18:00 | 0 | 0.17211 | 0.22119 | 0 | 0.51634 | 0.77417 | 0 | 0 | 0
2012-11-18 | 18:00 bis 19:00 | 0 | 0.19589 | 0.31142 | 0 | 0.58766 | 1.09 | 0 | 0 | 0
2012-11-18 | 19:00 bis 20:00 | 0 | 0.20272 | 0.36677 | 0 | 0.60816 | 1.2837 | 0 | 0 | 0
2012-11-18 | 20:00 bis 21:00 | 0 | 0.18541 | 0.4264 | 0 | 0.55623 | 1.4924 | 0 | 0 | 0
2012-11-18 | 21:00 bis 22:00 | 0 | 0.15574 | 0.49539 | 0 | 0.46723 | 1.7339 | 0 | 0 | 0
2012-11-18 | 22:00 bis 23:00 | 0 | 0.13354 | 0.55697 | 0 | 0.40062 | 1.9494 | 0 | 0 | 0
2012-11-18 | 23:00 bis 00:00 | 0 | 0.11436 | 0.030791 | 0 | 0.34307 | 0.10777 | 0 | 0 | 0
2012-11-19 | 00:00 bis 01:00 | 0 | 0.079921 | 0 | 0 | 0.23976 | 0 | 0 | 0 | 0
2012-11-19 | 01:00 bis 02:00 | 0 | 0.069016 | 0.33676 | 0 | 0.20705 | 1.1786 | 0 | 0 | 0
2012-11-19 | 02:00 bis 03:00 | 0 | 0.068347 | 0.24477 | 0 | 0.20504 | 0.8567 | 0 | 0 | 0
2012-11-19 | 03:00 bis 04:00 | 0 | 0.071976 | 0.21866 | 0 | 0.21593 | 0.7653 | 0 | 0 | 0
2012-11-19 | 04:00 bis 05:00 | 0 | 0.078423 | 0.27089 | 0 | 0.23527 | 0.9481 | 0 | 0 | 0
2012-11-19 | 05:00 bis 06:00 | 0 | 0.092128 | 0.30187 | 0 | 0.27638 | 1.0566 | 0 | 0 | 0
2012-11-19 | 06:00 bis 07:00 | 0 | 0.12475 | 0.36482 | 0 | 0.37424 | 1.2769 | 0 | 0 | 0
2012-11-19 | 07:00 bis 08:00 | 3.9178e-06 | 0.13006 | 0.21067 | 0.054614 | 0.39019 | 0.73734 | 0.046422 | 0.0081921 | 0.0073729
2012-11-19 | 08:00 bis 09:00 | 3.8166e-05 | 0.11606 | 0.16273 | 0.53203 | 0.34819 | 0.56954 | 0.29596 | 0.23606 | 0.21246
2012-11-19 | 09:00 bis 10:00 | 0.00016903 | 0.10942 | 0.59244 | 2.3563 | 0.32827 | 2.0735 | 0.27903 | 2.0773 | 1.8662
2012-11-19 | 10:00 bis 11:00 | 0.00055481 | 0.10842 | 0.43303 | 7.7341 | 0.32527 | 1.5156 | 0.27648 | 7.4576 | 1.364
2012-11-19 | 11:00 bis 12:00 | 0.00033602 | 0.11442 | 0.4798 | 4.6842 | 0.34326 | 1.6793 | 0.29177 | 4.3924 | 1.5114
2012-11-19 | 12:00 bis 13:00 | 0.00037403 | 0.12296 | 0.41822 | 5.214 | 0.36888 | 1.4638 | 0.31355 | 4.9004 | 1.3174
2012-11-19 | 13:00 bis 14:00 | 0.00052178 | 0.12602 | 0.31064 | 7.2736 | 0.37807 | 1.0872 | 0.32136 | 6.9522 | 0.97852
2012-11-19 | 14:00 bis 15:00 | 0.00023989 | 0.11867 | 0.068014 | 3.3441 | 0.356 | 0.23805 | 0.3026 | 3.0415 | 0.21424
2012-11-19 | 15:00 bis 16:00 | 0.00014554 | 0.11317 | 0 | 2.0288 | 0.3395 | 0 | 0.28858 | 1.7402 | 0
2012-11-19 | 16:00 bis 17:00 | 3.9704e-06 | 0.11879 | 0.60024 | 0.055347 | 0.35638 | 2.1008 | 0.047045 | 0.0083021 | 0.0074719
2012-11-19 | 17:00 bis 18:00 | 0 | 0.14553 | 0.35586 | 0 | 0.43658 | 1.2455 | 0 | 0 | 0
2012-11-19 | 18:00 bis 19:00 | 0 | 0.18591 | 0.36911 | 0 | 0.55772 | 1.2919 | 0 | 0 | 0
2012-11-19 | 19:00 bis 20:00 | 0 | 0.20173 | 0.23717 | 0 | 0.60519 | 0.8301 | 0 | 0 | 0
2012-11-19 | 20:00 bis 21:00 | 0 | 0.18898 | 0 | 0 | 0.56695 | 0 | 0 | 0 | 0
2012-11-19 | 21:00 bis 22:00 | 0 | 0.15564 | 0.2931 | 0 | 0.46691 | 1.0259 | 0 | 0 | 0
2012-11-19 | 22:00 bis 23:00 | 0 | 0.12531 | 0.64584 | 0 | 0.37593 | 2.2604 | 0 | 0 | 0
2012-11-19 | 23:00 bis 00:00 | 0 | 0.096233 | 0.033715 | 0 | 0.2887 | 0.118 | 0 | 0 | 0
2012-11-20 | 00:00 bis 01:00 | 0 | 0.079921 | 0.053788 | 0 | 0.23976 | 0.18826 | 0 | 0 | 0
2012-11-20 | 01:00 bis 02:00 | 0 | 0.069016 | 0.19781 | 0 | 0.20705 | 0.69232 | 0 | 0 | 0
2012-11-20 | 02:00 bis 03:00 | 0 | 0.068347 | 0.35741 | 0 | 0.20504 | 1.251 | 0 | 0 | 0
2012-11-20 | 03:00 bis 04:00 | 0 | 0.071976 | 0.35683 | 0 | 0.21593 | 1.2489 | 0 | 0 | 0
2012-11-20 | 04:00 bis 05:00 | 0 | 0.078423 | 0.24048 | 0 | 0.23527 | 0.8417 | 0 | 0 | 0
2012-11-20 | 05:00 bis 06:00 | 0 | 0.092128 | 0.22528 | 0 | 0.27638 | 0.78849 | 0 | 0 | 0
2012-11-20 | 06:00 bis 07:00 | 0 | 0.12475 | 0.21125 | 0 | 0.37424 | 0.73938 | 0 | 0 | 0
2012-11-20 | 07:00 bis 08:00 | 0 | 0.13006 | 0.28238 | 0 | 0.39019 | 0.98835 | 0 | 0 | 0
2012-11-20 | 08:00 bis 09:00 | 1.4462e-06 | 0.11606 | 0.34728 | 0.02016 | 0.34819 | 1.2155 | 0.017136 | 0.0030239 | 0.0027215
2012-11-20 | 09:00 bis 10:00 | 8.4009e-06 | 0.10942 | 0.59088 | 0.11711 | 0.32827 | 2.0681 | 0.099542 | 0.017566 | 0.01581
2012-11-20 | 10:00 bis 11:00 | 2.3441e-05 | 0.10842 | 0.67293 | 0.32677 | 0.32527 | 2.3553 | 0.27648 | 0.050288 | 0.045259
2012-11-20 | 11:00 bis 12:00 | 2.6097e-05 | 0.11442 | 0.44375 | 0.36379 | 0.34326 | 1.5531 | 0.29177 | 0.072016 | 0.064815
2012-11-20 | 12:00 bis 13:00 | 1.8695e-05 | 0.12296 | 0.40029 | 0.26061 | 0.36888 | 1.401 | 0.22152 | 0.039091 | 0.035182
2012-11-20 | 13:00 bis 14:00 | 1.6486e-05 | 0.12602 | 0.37554 | 0.22982 | 0.37807 | 1.3144 | 0.19535 | 0.034473 | 0.031026
2012-11-20 | 14:00 bis 15:00 | 7.5595e-06 | 0.11867 | 0.33033 | 0.10538 | 0.356 | 1.1561 | 0.089572 | 0.015807 | 0.014226
2012-11-20 | 15:00 bis 16:00 | 0 | 0.11317 | 0 | 0 | 0.3395 | 0 | 0 | 0 | 0
2012-11-20 | 16:00 bis 17:00 | 0 | 0.11879 | 0.62284 | 0 | 0.35638 | 2.18 | 0 | 0 | 0
2012-11-20 | 17:00 bis 18:00 | 0 | 0.14553 | 0.3962 | 0 | 0.43658 | 1.3867 | 0 | 0 | 0
2012-11-20 | 18:00 bis 19:00 | 0 | 0.18591 | 0.36521 | 0 | 0.55772 | 1.2782 | 0 | 0 | 0
2012-11-20 | 19:00 bis 20:00 | 0 | 0.20173 | 0.29018 | 0 | 0.60519 | 1.0156 | 0 | 0 | 0
2012-11-20 | 20:00 bis 21:00 | 0 | 0.18898 | 0 | 0 | 0.56695 | 0 | 0 | 0 | 0
2012-11-20 | 21:00 bis 22:00 | 0 | 0.15564 | 0.25685 | 0 | 0.46691 | 0.89899 | 0 | 0 | 0
2012-11-20 | 22:00 bis 23:00 | 0 | 0.12531 | 0.63746 | 0 | 0.37593 | 2.2311 | 0 | 0 | 0
2012-11-20 | 23:00 bis 00:00 | 0 | 0.096233 | 0.03352 | 0 | 0.2887 | 0.11732 | 0 | 0 | 0
2012-11-21 | 00:00 bis 01:00 | 0 | 0.079921 | 0.2058 | 0 | 0.23976 | 0.72029 | 0 | 0 | 0
2012-11-21 | 01:00 bis 02:00 | 0 | 0.069016 | 0.12414 | 0 | 0.20705 | 0.43449 | 0 | 0 | 0
2012-11-21 | 02:00 bis 03:00 | 0 | 0.068347 | 0.23405 | 0 | 0.20504 | 0.81919 | 0 | 0 | 0
2012-11-21 | 03:00 bis 04:00 | 0 | 0.071976 | 0.45076 | 0 | 0.21593 | 1.5777 | 0 | 0 | 0
2012-11-21 | 04:00 bis 05:00 | 0 | 0.078423 | 0 | 0 | 0.23527 | 0 | 0 | 0 | 0
2012-11-21 | 05:00 bis 06:00 | 0 | 0.092128 | 0.28394 | 0 | 0.27638 | 0.9938 | 0 | 0 | 0
2012-11-21 | 06:00 bis 07:00 | 0 | 0.12475 | 0.32312 | 0 | 0.37424 | 1.1309 | 0 | 0 | 0
2012-11-21 | 07:00 bis 08:00 | 0 | 0.13006 | 0.26465 | 0 | 0.39019 | 0.92628 | 0 | 0 | 0
2012-11-21 | 08:00 bis 09:00 | 8.861e-06 | 0.11606 | 0.28297 | 0.12352 | 0.34819 | 0.99039 | 0.10499 | 0.018528 | 0.016676
2012-11-21 | 09:00 bis 10:00 | 0.0001563 | 0.10942 | 0.64487 | 2.1789 | 0.32827 | 2.257 | 0.27903 | 1.8998 | 1.7099
2012-11-21 | 10:00 bis 11:00 | 0.00033747 | 0.10842 | 0.67371 | 4.7043 | 0.32527 | 2.358 | 0.27648 | 4.4278 | 2.1222
2012-11-21 | 11:00 bis 12:00 | 0.00017884 | 0.11442 | 0.4303 | 2.493 | 0.34326 | 1.5061 | 0.29177 | 2.2012 | 1.3554
2012-11-21 | 12:00 bis 13:00 | 0.00040149 | 0.12296 | 0.40243 | 5.5968 | 0.36888 | 1.4085 | 0.31355 | 5.2833 | 1.2677
2012-11-21 | 13:00 bis 14:00 | 0.0004304 | 0.12602 | 0.23912 | 5.9998 | 0.37807 | 0.83692 | 0.32136 | 5.6785 | 0.75323
2012-11-21 | 14:00 bis 15:00 | 4.7171e-05 | 0.11867 | 0.27556 | 0.65757 | 0.356 | 0.96447 | 0.3026 | 0.35497 | 0.31947
2012-11-21 | 15:00 bis 16:00 | 1.7288e-05 | 0.11317 | 0 | 0.241 | 0.3395 | 0 | 0.20485 | 0.03615 | 0
2012-11-21 | 16:00 bis 17:00 | 9.5973e-07 | 0.11879 | 0.61622 | 0.013379 | 0.35638 | 2.1568 | 0.011372 | 0.0020068 | 0.0018061
2012-11-21 | 17:00 bis 18:00 | 0 | 0.14553 | 0.36248 | 0 | 0.43658 | 1.2687 | 0 | 0 | 0
2012-11-21 | 18:00 bis 19:00 | 0 | 0.18591 | 0.44472 | 0 | 0.55772 | 1.5565 | 0 | 0 | 0
2012-11-21 | 19:00 bis 20:00 | 0 | 0.20173 | 0.11771 | 0 | 0.60519 | 0.41198 | 0 | 0 | 0
2012-11-21 | 20:00 bis 21:00 | 0 | 0.18898 | 0 | 0 | 0.56695 | 0 | 0 | 0 | 0
2012-11-21 | 21:00 bis 22:00 | 0 | 0.15564 | 0.26855 | 0 | 0.46691 | 0.93992 | 0 | 0 | 0
2012-11-21 | 22:00 bis 23:00 | 0 | 0.12531 | 0.64155 | 0 | 0.37593 | 2.2454 | 0 | 0 | 0
2012-11-21 | 23:00 bis 00:00 | 0 | 0.096233 | 0.1448 | 0 | 0.2887 | 0.50679 | 0 | 0 | 0
2012-11-22 | 00:00 bis 01:00 | 0 | 0.079921 | 0.18066 | 0 | 0.23976 | 0.6323 | 0 | 0 | 0
2012-11-22 | 01:00 bis 02:00 | 0 | 0.069016 | 0.14636 | 0 | 0.20705 | 0.51225 | 0 | 0 | 0
2012-11-22 | 02:00 bis 03:00 | 0 | 0.068347 | 0.33676 | 0 | 0.20504 | 1.1786 | 0 | 0 | 0
2012-11-22 | 03:00 bis 04:00 | 0 | 0.071976 | 0.30772 | 0 | 0.21593 | 1.077 | 0 | 0 | 0
2012-11-22 | 04:00 bis 05:00 | 0 | 0.078423 | 0.32935 | 0 | 0.23527 | 1.1527 | 0 | 0 | 0
2012-11-22 | 05:00 bis 06:00 | 0 | 0.092128 | 0.24925 | 0 | 0.27638 | 0.87239 | 0 | 0 | 0
2012-11-22 | 06:00 bis 07:00 | 0 | 0.12475 | 0.23094 | 0 | 0.37424 | 0.80827 | 0 | 0 | 0
2012-11-22 | 07:00 bis 08:00 | 0 | 0.13006 | 0.27011 | 0 | 0.39019 | 0.94537 | 0 | 0 | 0
2012-11-22 | 08:00 bis 09:00 | 2.419e-06 | 0.11606 | 0.34845 | 0.033721 | 0.34819 | 1.2196 | 0.028663 | 0.0050582 | 0.0045524
2012-11-22 | 09:00 bis 10:00 | 2.0509e-06 | 0.10942 | 0.59322 | 0.02859 | 0.32827 | 2.0763 | 0.024301 | 0.0042885 | 0.0038596
2012-11-22 | 10:00 bis 11:00 | 1.1175e-05 | 0.10842 | 0.67137 | 0.15578 | 0.32527 | 2.3498 | 0.13241 | 0.023367 | 0.02103
2012-11-22 | 11:00 bis 12:00 | 5.9635e-05 | 0.11442 | 0.45934 | 0.83131 | 0.34326 | 1.6077 | 0.29177 | 0.53953 | 0.48558
2012-11-22 | 12:00 bis 13:00 | 8.9268e-06 | 0.12296 | 0.48604 | 0.12444 | 0.36888 | 1.7011 | 0.10577 | 0.018666 | 0.016799
2012-11-22 | 13:00 bis 14:00 | 0.00011734 | 0.12602 | 0.18105 | 1.6357 | 0.37807 | 0.63366 | 0.32136 | 1.3143 | 0.57029
2012-11-22 | 14:00 bis 15:00 | 1.3502e-05 | 0.11867 | 0.32623 | 0.18822 | 0.356 | 1.1418 | 0.15998 | 0.028233 | 0.025409
2012-11-22 | 15:00 bis 16:00 | 1.2963e-05 | 0.11317 | 0 | 0.1807 | 0.3395 | 0 | 0.1536 | 0.027105 | 0
2012-11-22 | 16:00 bis 17:00 | 3.4971e-06 | 0.11879 | 0.38645 | 0.048749 | 0.35638 | 1.3526 | 0.041437 | 0.0073124 | 0.0065812
2012-11-22 | 17:00 bis 18:00 | 0 | 0.14553 | 0.41978 | 0 | 0.43658 | 1.4692 | 0 | 0 | 0
2012-11-22 | 18:00 bis 19:00 | 0 | 0.18591 | 0.36073 | 0 | 0.55772 | 1.2625 | 0 | 0 | 0
2012-11-22 | 19:00 bis 20:00 | 0 | 0.20173 | 0.057101 | 0 | 0.60519 | 0.19985 | 0 | 0 | 0
2012-11-22 | 20:00 bis 21:00 | 0 | 0.18898 | 0 | 0 | 0.56695 | 0 | 0 | 0 | 0
2012-11-22 | 21:00 bis 22:00 | 0 | 0.15564 | 0.28375 | 0 | 0.46691 | 0.99312 | 0 | 0 | 0
2012-11-22 | 22:00 bis 23:00 | 0 | 0.12531 | 0.58309 | 0 | 0.37593 | 2.0408 | 0 | 0 | 0
2012-11-22 | 23:00 bis 00:00 | 0 | 0.096233 | 0.03313 | 0 | 0.2887 | 0.11596 | 0 | 0 | 0
2012-11-23 | 00:00 bis 01:00 | 0 | 0.079921 | 0.38801 | 0 | 0.23976 | 1.358 | 0 | 0 | 0
2012-11-23 | 01:00 bis 02:00 | 0 | 0.069016 | 0.079122 | 0 | 0.20705 | 0.27693 | 0 | 0 | 0
2012-11-23 | 02:00 bis 03:00 | 0 | 0.068347 | 0.30986 | 0 | 0.20504 | 1.0845 | 0 | 0 | 0
2012-11-23 | 03:00 bis 04:00 | 0 | 0.071976 | 0.4303 | 0 | 0.21593 | 1.5061 | 0 | 0 | 0
2012-11-23 | 04:00 bis 05:00 | 0 | 0.078423 | 0.40146 | 0 | 0.23527 | 1.4051 | 0 | 0 | 0
2012-11-23 | 05:00 bis 06:00 | 0 | 0.092128 | 0.26523 | 0 | 0.27638 | 0.92832 | 0 | 0 | 0
2012-11-23 | 06:00 bis 07:00 | 0 | 0.12475 | 0.30597 | 0 | 0.37424 | 1.0709 | 0 | 0 | 0
2012-11-23 | 07:00 bis 08:00 | 0 | 0.13006 | 0.57237 | 0 | 0.39019 | 2.0033 | 0 | 0 | 0
2012-11-23 | 08:00 bis 09:00 | 2.3007e-06 | 0.11606 | 0.29992 | 0.032072 | 0.34819 | 1.0497 | 0.027261 | 0.0048108 | 0.0043297
2012-11-23 | 09:00 bis 10:00 | 1.5553e-05 | 0.10942 | 0.59303 | 0.21681 | 0.32827 | 2.0756 | 0.18429 | 0.032521 | 0.029269
2012-11-23 | 10:00 bis 11:00 | 0.00010632 | 0.10842 | 0.67371 | 1.4821 | 0.32527 | 2.358 | 0.27648 | 1.2056 | 1.0851
2012-11-23 | 11:00 bis 12:00 | 0.00074521 | 0.11442 | 0.46187 | 10.3882 | 0.34326 | 1.6165 | 0.29177 | 10.0964 | 1.4549
2012-11-23 | 12:00 bis 13:00 | 0.00072413 | 0.12296 | 0.48857 | 10.0944 | 0.36888 | 1.71 | 0.31355 | 9.7809 | 1.539
2012-11-23 | 13:00 bis 14:00 | 0.00050069 | 0.12602 | 0.51741 | 6.9796 | 0.37807 | 1.8109 | 0.32136 | 6.6582 | 1.6299
2012-11-23 | 14:00 bis 15:00 | 0.0004239 | 0.11867 | 0 | 5.9091 | 0.356 | 0 | 0.3026 | 5.6065 | 0
2012-11-23 | 15:00 bis 16:00 | 0.00017019 | 0.11317 | 0 | 2.3724 | 0.3395 | 0 | 0.28858 | 2.0838 | 0
2012-11-23 | 16:00 bis 17:00 | 6.2448e-06 | 0.11879 | 0.26075 | 0.087053 | 0.35638 | 0.91263 | 0.073995 | 0.013058 | 0.011752
2012-11-23 | 17:00 bis 18:00 | 0 | 0.14553 | 0.31844 | 0 | 0.43658 | 1.1145 | 0 | 0 | 0
2012-11-23 | 18:00 bis 19:00 | 0 | 0.18591 | 0.2896 | 0 | 0.55772 | 1.0136 | 0 | 0 | 0
2012-11-23 | 19:00 bis 20:00 | 0 | 0.20173 | 0.036248 | 0 | 0.60519 | 0.12687 | 0 | 0 | 0
2012-11-23 | 20:00 bis 21:00 | 0 | 0.18898 | 0 | 0 | 0.56695 | 0 | 0 | 0 | 0
2012-11-23 | 21:00 bis 22:00 | 0 | 0.15564 | 0.27868 | 0 | 0.46691 | 0.97539 | 0 | 0 | 0
2012-11-23 | 22:00 bis 23:00 | 0 | 0.12531 | 0.58582 | 0 | 0.37593 | 2.0504 | 0 | 0 | 0
2012-11-23 | 23:00 bis 00:00 | 0 | 0.096233 | 0.03352 | 0 | 0.2887 | 0.11732 | 0 | 0 | 0
2012-11-24 | 00:00 bis 01:00 | 0 | 0.082852 | 0.11712 | 0 | 0.24856 | 0.40994 | 0 | 0 | 0
2012-11-24 | 01:00 bis 02:00 | 0 | 0.072453 | 0.12005 | 0 | 0.21736 | 0.42017 | 0 | 0 | 0
2012-11-24 | 02:00 bis 03:00 | 0 | 0.071604 | 0.38411 | 0 | 0.21481 | 1.3444 | 0 | 0 | 0
2012-11-24 | 03:00 bis 04:00 | 0 | 0.073891 | 0.25549 | 0 | 0.22167 | 0.89422 | 0 | 0 | 0
2012-11-24 | 04:00 bis 05:00 | 0 | 0.07932 | 0.3083 | 0 | 0.23796 | 1.0791 | 0 | 0 | 0
2012-11-24 | 05:00 bis 06:00 | 0 | 0.085051 | 0.19644 | 0 | 0.25515 | 0.68755 | 0 | 0 | 0
2012-11-24 | 06:00 bis 07:00 | 0 | 0.090916 | 0.33949 | 0 | 0.27275 | 1.1882 | 0 | 0 | 0
2012-11-24 | 07:00 bis 08:00 | 4.7329e-07 | 0.11393 | 0.30129 | 0.0065977 | 0.3418 | 1.0545 | 0.005608 | 0.00098965 | 0.00089068
2012-11-24 | 08:00 bis 09:00 | 3.6286e-05 | 0.1495 | 0.31883 | 0.50582 | 0.44849 | 1.1159 | 0.38122 | 0.1246 | 0.11214
2012-11-24 | 09:00 bis 10:00 | 0.00014589 | 0.16861 | 0.58777 | 2.0337 | 0.50584 | 2.0572 | 0.42997 | 1.6038 | 1.4434
2012-11-24 | 10:00 bis 11:00 | 0.00065655 | 0.17786 | 0.6589 | 9.1522 | 0.53357 | 2.3061 | 0.45353 | 8.6987 | 2.0755
2012-11-24 | 11:00 bis 12:00 | 0.00074374 | 0.18575 | 0.45174 | 10.3677 | 0.55725 | 1.5811 | 0.47366 | 9.894 | 1.423
2012-11-24 | 12:00 bis 13:00 | 0.00071622 | 0.18849 | 0.39756 | 9.9841 | 0.56548 | 1.3915 | 0.48066 | 9.5034 | 1.2523
2012-11-24 | 13:00 bis 14:00 | 0.00053853 | 0.17963 | 0.42328 | 7.507 | 0.53889 | 1.4815 | 0.45806 | 7.049 | 1.3333
2012-11-24 | 14:00 bis 15:00 | 0.00039486 | 0.1744 | 0.35702 | 5.5043 | 0.52319 | 1.2496 | 0.44471 | 5.0596 | 1.1246
2012-11-24 | 15:00 bis 16:00 | 0.00010761 | 0.17554 | 0.33754 | 1.5001 | 0.52661 | 1.1814 | 0.44762 | 1.0524 | 0.94719
2012-11-24 | 16:00 bis 17:00 | 4.4437e-06 | 0.17905 | 0.33637 | 0.061945 | 0.53716 | 1.1773 | 0.052653 | 0.0092917 | 0.0083625
2012-11-24 | 17:00 bis 18:00 | 0 | 0.19362 | 0.34592 | 0 | 0.58085 | 1.2107 | 0 | 0 | 0
2012-11-24 | 18:00 bis 19:00 | 0 | 0.21305 | 0.38762 | 0 | 0.63916 | 1.3567 | 0 | 0 | 0
2012-11-24 | 19:00 bis 20:00 | 0 | 0.2078 | 0.32994 | 0 | 0.62341 | 1.1548 | 0 | 0 | 0
2012-11-24 | 20:00 bis 21:00 | 0 | 0.1845 | 0.2894 | 0 | 0.5535 | 1.0129 | 0 | 0 | 0
2012-11-24 | 21:00 bis 22:00 | 0 | 0.15349 | 0.34397 | 0 | 0.46047 | 1.2039 | 0 | 0 | 0
2012-11-24 | 22:00 bis 23:00 | 0 | 0.13127 | 0.4644 | 0 | 0.3938 | 1.6254 | 0 | 0 | 0
2012-11-24 | 23:00 bis 00:00 | 0 | 0.11398 | 0 | 0 | 0.34195 | 0 | 0 | 0 | 0
2012-11-25 | 00:00 bis 01:00 | 0 | 0.10221 | 0 | 0 | 0.30662 | 0 | 0 | 0 | 0
2012-11-25 | 01:00 bis 02:00 | 0 | 0.091521 | 0.15746 | 0 | 0.27456 | 0.55113 | 0 | 0 | 0
2012-11-25 | 02:00 bis 03:00 | 0 | 0.084798 | 0.11284 | 0 | 0.25439 | 0.39493 | 0 | 0 | 0
2012-11-25 | 03:00 bis 04:00 | 0 | 0.080189 | 0.23873 | 0 | 0.24057 | 0.83556 | 0 | 0 | 0
2012-11-25 | 04:00 bis 05:00 | 0 | 0.080818 | 0.31941 | 0 | 0.24245 | 1.1179 | 0 | 0 | 0
2012-11-25 | 05:00 bis 06:00 | 0 | 0.084141 | 0.24964 | 0 | 0.25242 | 0.87376 | 0 | 0 | 0
2012-11-25 | 06:00 bis 07:00 | 0 | 0.089855 | 0.16058 | 0 | 0.26957 | 0.56204 | 0 | 0 | 0
2012-11-25 | 07:00 bis 08:00 | 0 | 0.10314 | 0.16058 | 0 | 0.30942 | 0.56204 | 0 | 0 | 0
2012-11-25 | 08:00 bis 09:00 | 6.5735e-07 | 0.13966 | 0.37203 | 0.0091634 | 0.41899 | 1.3021 | 0.0077889 | 0.0013745 | 0.0012371
2012-11-25 | 09:00 bis 10:00 | 5.6269e-06 | 0.1682 | 0.58893 | 0.078439 | 0.50459 | 2.0613 | 0.066673 | 0.011766 | 0.010589
2012-11-25 | 10:00 bis 11:00 | 1.7512e-05 | 0.1877 | 0.67059 | 0.24411 | 0.56311 | 2.3471 | 0.2075 | 0.036617 | 0.032955
2012-11-25 | 11:00 bis 12:00 | 4.8854e-05 | 0.2057 | 0.1676 | 0.68103 | 0.61709 | 0.5866 | 0.52452 | 0.1565 | 0.14085
2012-11-25 | 12:00 bis 13:00 | 6.8745e-05 | 0.20258 | 0.54431 | 0.95831 | 0.60773 | 1.9051 | 0.51657 | 0.44174 | 0.39757
2012-11-25 | 13:00 bis 14:00 | 4.4542e-05 | 0.18162 | 0.52833 | 0.62091 | 0.54485 | 1.8491 | 0.46312 | 0.15779 | 0.14201
2012-11-25 | 14:00 bis 15:00 | 3.3748e-05 | 0.16485 | 0.37924 | 0.47045 | 0.49456 | 1.3273 | 0.39988 | 0.070568 | 0.063511
2012-11-25 | 15:00 bis 16:00 | 4.0138e-05 | 0.15886 | 0.37983 | 0.55952 | 0.47657 | 1.3294 | 0.40509 | 0.15443 | 0.13899
2012-11-25 | 16:00 bis 17:00 | 5.3245e-06 | 0.15797 | 0.381 | 0.074224 | 0.47392 | 1.3335 | 0.06309 | 0.011134 | 0.01002
2012-11-25 | 17:00 bis 18:00 | 0 | 0.17211 | 0.37768 | 0 | 0.51634 | 1.3219 | 0 | 0 | 0
2012-11-25 | 18:00 bis 19:00 | 0 | 0.19589 | 0.41374 | 0 | 0.58766 | 1.4481 | 0 | 0 | 0
2012-11-25 | 19:00 bis 20:00 | 0 | 0.20272 | 0.37788 | 0 | 0.60816 | 1.3226 | 0 | 0 | 0
2012-11-25 | 20:00 bis 21:00 | 0 | 0.18541 | 0.36618 | 0 | 0.55623 | 1.2816 | 0 | 0 | 0
2012-11-25 | 21:00 bis 22:00 | 0 | 0.15574 | 0.37768 | 0 | 0.46723 | 1.3219 | 0 | 0 | 0
2012-11-25 | 22:00 bis 23:00 | 0 | 0.13354 | 0.44881 | 0 | 0.40062 | 1.5708 | 0 | 0 | 0
2012-11-25 | 23:00 bis 00:00 | 0 | 0.11436 | 0.069768 | 0 | 0.34307 | 0.24419 | 0 | 0 | 0
2012-11-26 | 00:00 bis 01:00 | 0 | 0.079921 | 0 | 0 | 0.23976 | 0 | 0 | 0 | 0
2012-11-26 | 01:00 bis 02:00 | 0 | 0.069016 | 0 | 0 | 0.20705 | 0 | 0 | 0 | 0
2012-11-26 | 02:00 bis 03:00 | 0 | 0.068347 | 0.22002 | 0 | 0.20504 | 0.77008 | 0 | 0 | 0
2012-11-26 | 03:00 bis 04:00 | 0 | 0.071976 | 0.21807 | 0 | 0.21593 | 0.76326 | 0 | 0 | 0
2012-11-26 | 04:00 bis 05:00 | 0 | 0.078423 | 0.21086 | 0 | 0.23527 | 0.73802 | 0 | 0 | 0
2012-11-26 | 05:00 bis 06:00 | 0 | 0.092128 | 0.068988 | 0 | 0.27638 | 0.24146 | 0 | 0 | 0
2012-11-26 | 06:00 bis 07:00 | 0 | 0.12475 | 0.22743 | 0 | 0.37424 | 0.796 | 0 | 0 | 0
2012-11-26 | 07:00 bis 08:00 | 0 | 0.13006 | 0.29817 | 0 | 0.39019 | 1.0436 | 0 | 0 | 0
2012-11-26 | 08:00 bis 09:00 | 4.5751e-06 | 0.11606 | 0.2286 | 0.063777 | 0.34819 | 0.80009 | 0.054211 | 0.0095666 | 0.00861
2012-11-26 | 09:00 bis 10:00 | 2.7293e-05 | 0.10942 | 0.58484 | 0.38047 | 0.32827 | 2.0469 | 0.27903 | 0.10143 | 0.09129
2012-11-26 | 10:00 bis 11:00 | 4.115e-05 | 0.10842 | 0.47123 | 0.57363 | 0.32527 | 1.6493 | 0.27648 | 0.29715 | 0.26744
2012-11-26 | 11:00 bis 12:00 | 5.3114e-05 | 0.11442 | 0.46207 | 0.7404 | 0.34326 | 1.6172 | 0.29177 | 0.44863 | 0.40377
2012-11-26 | 12:00 bis 13:00 | 3.6009e-05 | 0.12296 | 0.31922 | 0.50197 | 0.36888 | 1.1173 | 0.31355 | 0.18843 | 0.16958
2012-11-26 | 13:00 bis 14:00 | 3.5063e-05 | 0.12602 | 0.37905 | 0.48878 | 0.37807 | 1.3267 | 0.32136 | 0.16742 | 0.15067
2012-11-26 | 14:00 bis 15:00 | 3.0488e-05 | 0.11867 | 0.19527 | 0.425 | 0.356 | 0.68345 | 0.3026 | 0.1224 | 0.11016
2012-11-26 | 15:00 bis 16:00 | 1.2279e-05 | 0.11317 | 0 | 0.17117 | 0.3395 | 0 | 0.1455 | 0.025676 | 0
2012-11-26 | 16:00 bis 17:00 | 2.3533e-06 | 0.11879 | 0.63882 | 0.032805 | 0.35638 | 2.2359 | 0.027884 | 0.0049208 | 0.0044287
2012-11-26 | 17:00 bis 18:00 | 0 | 0.14553 | 0.34299 | 0 | 0.43658 | 1.2005 | 0 | 0 | 0
2012-11-26 | 18:00 bis 19:00 | 0 | 0.18591 | 0.32545 | 0 | 0.55772 | 1.1391 | 0 | 0 | 0
2012-11-26 | 19:00 bis 20:00 | 0 | 0.20173 | 0.053398 | 0 | 0.60519 | 0.18689 | 0 | 0 | 0
2012-11-26 | 20:00 bis 21:00 | 0 | 0.18898 | 0 | 0 | 0.56695 | 0 | 0 | 0 | 0
2012-11-26 | 21:00 bis 22:00 | 0 | 0.15564 | 0.27576 | 0 | 0.46691 | 0.96516 | 0 | 0 | 0
2012-11-26 | 22:00 bis 23:00 | 0 | 0.12531 | 0.58854 | 0 | 0.37593 | 2.0599 | 0 | 0 | 0
2012-11-26 | 23:00 bis 00:00 | 0 | 0.096233 | 0.033715 | 0 | 0.2887 | 0.118 | 0 | 0 | 0
2012-11-27 | 00:00 bis 01:00 | 0 | 0.079921 | 0 | 0 | 0.23976 | 0 | 0 | 0 | 0
2012-11-27 | 01:00 bis 02:00 | 0 | 0.069016 | 0.3085 | 0 | 0.20705 | 1.0797 | 0 | 0 | 0
2012-11-27 | 02:00 bis 03:00 | 0 | 0.068347 | 0.21476 | 0 | 0.20504 | 0.75166 | 0 | 0 | 0
2012-11-27 | 03:00 bis 04:00 | 0 | 0.071976 | 0.16896 | 0 | 0.21593 | 0.59137 | 0 | 0 | 0
2012-11-27 | 04:00 bis 05:00 | 0 | 0.078423 | 0.20248 | 0 | 0.23527 | 0.70869 | 0 | 0 | 0
2012-11-27 | 05:00 bis 06:00 | 0 | 0.092128 | 0.2664 | 0 | 0.27638 | 0.93241 | 0 | 0 | 0
2012-11-27 | 06:00 bis 07:00 | 0 | 0.12475 | 0.38041 | 0 | 0.37424 | 1.3314 | 0 | 0 | 0
2012-11-27 | 07:00 bis 08:00 | 0 | 0.13006 | 0.21885 | 0 | 0.39019 | 0.76599 | 0 | 0 | 0
2012-11-27 | 08:00 bis 09:00 | 1.8156e-05 | 0.11606 | 0.17267 | 0.25309 | 0.34819 | 0.60433 | 0.21513 | 0.037964 | 0.034168
2012-11-27 | 09:00 bis 10:00 | 3.5589e-05 | 0.10942 | 0.63005 | 0.49611 | 0.32827 | 2.2052 | 0.27903 | 0.21708 | 0.19537
2012-11-27 | 10:00 bis 11:00 | 5.3311e-05 | 0.10842 | 0.66708 | 0.74315 | 0.32527 | 2.3348 | 0.27648 | 0.46667 | 0.42001
2012-11-27 | 11:00 bis 12:00 | 7.9355e-05 | 0.11442 | 0.45661 | 1.1062 | 0.34326 | 1.5981 | 0.29177 | 0.81444 | 0.73299
2012-11-27 | 12:00 bis 13:00 | 0.00011385 | 0.12296 | 0.38411 | 1.5871 | 0.36888 | 1.3444 | 0.31355 | 1.2736 | 1.1462
2012-11-27 | 13:00 bis 14:00 | 0.00011058 | 0.12602 | 0.36482 | 1.5415 | 0.37807 | 1.2769 | 0.32136 | 1.2201 | 1.0981
2012-11-27 | 14:00 bis 15:00 | 7.5477e-05 | 0.11867 | 0.30577 | 1.0521 | 0.356 | 1.0702 | 0.3026 | 0.74955 | 0.67459
2012-11-27 | 15:00 bis 16:00 | 3.0159e-05 | 0.11317 | 0 | 0.42042 | 0.3395 | 0 | 0.28858 | 0.13184 | 0
2012-11-27 | 16:00 bis 17:00 | 1.1043e-06 | 0.11879 | 0.62791 | 0.015395 | 0.35638 | 2.1977 | 0.013085 | 0.0023092 | 0.0020783
2012-11-27 | 17:00 bis 18:00 | 0 | 0.14553 | 0.34182 | 0 | 0.43658 | 1.1964 | 0 | 0 | 0
2012-11-27 | 18:00 bis 19:00 | 0 | 0.18591 | 0.33812 | 0 | 0.55772 | 1.1834 | 0 | 0 | 0
2012-11-27 | 19:00 bis 20:00 | 0 | 0.20173 | 0.22782 | 0 | 0.60519 | 0.79736 | 0 | 0 | 0
2012-11-27 | 20:00 bis 21:00 | 0 | 0.18898 | 0 | 0 | 0.56695 | 0 | 0 | 0 | 0
2012-11-27 | 21:00 bis 22:00 | 0 | 0.15564 | 0.2894 | 0 | 0.46691 | 1.0129 | 0 | 0 | 0
2012-11-27 | 22:00 bis 23:00 | 0 | 0.12531 | 0.64311 | 0 | 0.37593 | 2.2509 | 0 | 0 | 0
2012-11-27 | 23:00 bis 00:00 | 0 | 0.096233 | 0.079512 | 0 | 0.2887 | 0.27829 | 0 | 0 | 0
2012-11-28 | 00:00 bis 01:00 | 0 | 0.079921 | 0.27732 | 0 | 0.23976 | 0.97061 | 0 | 0 | 0
2012-11-28 | 01:00 bis 02:00 | 0 | 0.069016 | 0.24087 | 0 | 0.20705 | 0.84306 | 0 | 0 | 0
2012-11-28 | 02:00 bis 03:00 | 0 | 0.068347 | 0.23815 | 0 | 0.20504 | 0.83351 | 0 | 0 | 0
2012-11-28 | 03:00 bis 04:00 | 0 | 0.071976 | 0.53144 | 0 | 0.21593 | 1.8601 | 0 | 0 | 0
2012-11-28 | 04:00 bis 05:00 | 0 | 0.078423 | 0.095492 | 0 | 0.23527 | 0.33422 | 0 | 0 | 0
2012-11-28 | 05:00 bis 06:00 | 0 | 0.092128 | 0.22665 | 0 | 0.27638 | 0.79327 | 0 | 0 | 0
2012-11-28 | 06:00 bis 07:00 | 0 | 0.12475 | 0.40224 | 0 | 0.37424 | 1.4078 | 0 | 0 | 0
2012-11-28 | 07:00 bis 08:00 | 0 | 0.13006 | 0.43011 | 0 | 0.39019 | 1.5054 | 0 | 0 | 0
2012-11-28 | 08:00 bis 09:00 | 0 | 0.11606 | 0.0042874 | 0 | 0.34819 | 0.015006 | 0 | 0 | 0
2012-11-28 | 09:00 bis 10:00 | 1.1701e-06 | 0.10942 | 0.62772 | 0.016311 | 0.32827 | 2.197 | 0.013864 | 0.0024466 | 0.002202
2012-11-28 | 10:00 bis 11:00 | 8.1511e-07 | 0.10842 | 0.66825 | 0.011363 | 0.32527 | 2.3389 | 0.0096582 | 0.0017044 | 0.001534
2012-11-28 | 11:00 bis 12:00 | 3.3262e-06 | 0.11442 | 0.44628 | 0.046367 | 0.34326 | 1.562 | 0.039412 | 0.006955 | 0.0062595
2012-11-28 | 12:00 bis 13:00 | 3.0501e-06 | 0.12296 | 0.36053 | 0.042518 | 0.36888 | 1.2619 | 0.036141 | 0.0063777 | 0.00574
2012-11-28 | 13:00 bis 14:00 | 3.9848e-05 | 0.12602 | 0.25276 | 0.55549 | 0.37807 | 0.88467 | 0.32136 | 0.23413 | 0.21071
2012-11-28 | 14:00 bis 15:00 | 0.00012313 | 0.11867 | 0.16643 | 1.7165 | 0.356 | 0.5825 | 0.3026 | 1.4139 | 0.52425
2012-11-28 | 15:00 bis 16:00 | 6.7641e-05 | 0.11317 | 0 | 0.94292 | 0.3395 | 0 | 0.28858 | 0.65434 | 0
2012-11-28 | 16:00 bis 17:00 | 3.6154e-06 | 0.11879 | 0.50591 | 0.050399 | 0.35638 | 1.7707 | 0.042839 | 0.0075598 | 0.0068038
2012-11-28 | 17:00 bis 18:00 | 0 | 0.14553 | 0.2666 | 0 | 0.43658 | 0.9331 | 0 | 0 | 0
2012-11-28 | 18:00 bis 19:00 | 0 | 0.18591 | 0.32195 | 0 | 0.55772 | 1.1268 | 0 | 0 | 0
2012-11-28 | 19:00 bis 20:00 | 0 | 0.20173 | 0.11089 | 0 | 0.60519 | 0.38811 | 0 | 0 | 0
2012-11-28 | 20:00 bis 21:00 | 0 | 0.18898 | 0 | 0 | 0.56695 | 0 | 0 | 0 | 0
2012-11-28 | 21:00 bis 22:00 | 0 | 0.15564 | 0.27907 | 0 | 0.46691 | 0.97675 | 0 | 0 | 0
2012-11-28 | 22:00 bis 23:00 | 0 | 0.12531 | 0.50046 | 0 | 0.37593 | 1.7516 | 0 | 0 | 0
2012-11-28 | 23:00 bis 00:00 | 0 | 0.096233 | 0 | 0 | 0.2887 | 0 | 0 | 0 | 0
2012-11-29 | 00:00 bis 01:00 | 0 | 0.079921 | 0 | 0 | 0.23976 | 0 | 0 | 0 | 0
2012-11-29 | 01:00 bis 02:00 | 0 | 0.069016 | 0 | 0 | 0.20705 | 0 | 0 | 0 | 0
2012-11-29 | 02:00 bis 03:00 | 0 | 0.068347 | 0.23483 | 0 | 0.20504 | 0.82192 | 0 | 0 | 0
2012-11-29 | 03:00 bis 04:00 | 0 | 0.071976 | 0 | 0 | 0.21593 | 0 | 0 | 0 | 0
2012-11-29 | 04:00 bis 05:00 | 0 | 0.078423 | 0.18085 | 0 | 0.23527 | 0.63298 | 0 | 0 | 0
2012-11-29 | 05:00 bis 06:00 | 0 | 0.092128 | 0.032156 | 0 | 0.27638 | 0.11254 | 0 | 0 | 0
2012-11-29 | 06:00 bis 07:00 | 0 | 0.12475 | 0.25081 | 0 | 0.37424 | 0.87785 | 0 | 0 | 0
2012-11-29 | 07:00 bis 08:00 | 0 | 0.13006 | 0.09939 | 0 | 0.39019 | 0.34787 | 0 | 0 | 0
2012-11-29 | 08:00 bis 09:00 | 3.5234e-06 | 0.11606 | 0.093349 | 0.049116 | 0.34819 | 0.32672 | 0.041749 | 0.0073674 | 0.0066307
2012-11-29 | 09:00 bis 10:00 | 9.4527e-06 | 0.10942 | 0.6168 | 0.13177 | 0.32827 | 2.1588 | 0.112 | 0.019766 | 0.017789
2012-11-29 | 10:00 bis 11:00 | 3.5155e-05 | 0.10842 | 0.40341 | 0.49006 | 0.32527 | 1.4119 | 0.27648 | 0.21358 | 0.19222
2012-11-29 | 11:00 bis 12:00 | 5.8938e-05 | 0.11442 | 0.30402 | 0.82159 | 0.34326 | 1.0641 | 0.29177 | 0.52982 | 0.47684
2012-11-29 | 12:00 bis 13:00 | 6.7299e-05 | 0.12296 | 0.32916 | 0.93815 | 0.36888 | 1.152 | 0.31355 | 0.62461 | 0.56214
2012-11-29 | 13:00 bis 14:00 | 4.1978e-05 | 0.12602 | 0.29992 | 0.58518 | 0.37807 | 1.0497 | 0.32136 | 0.26381 | 0.23743
2012-11-29 | 14:00 bis 15:00 | 3.81e-05 | 0.11867 | 0.017734 | 0.53111 | 0.356 | 0.06207 | 0.3026 | 0.22852 | 0.055863
2012-11-29 | 15:00 bis 16:00 | 1.1241e-05 | 0.11317 | 0 | 0.15669 | 0.3395 | 0 | 0.13319 | 0.023504 | 0
2012-11-29 | 16:00 bis 17:00 | 0 | 0.11879 | 0.42212 | 0 | 0.35638 | 1.4774 | 0 | 0 | 0
2012-11-29 | 17:00 bis 18:00 | 0 | 0.14553 | 0.27615 | 0 | 0.43658 | 0.96652 | 0 | 0 | 0
2012-11-29 | 18:00 bis 19:00 | 0 | 0.18591 | 0.24302 | 0 | 0.55772 | 0.85056 | 0 | 0 | 0
2012-11-29 | 19:00 bis 20:00 | 0 | 0.20173 | 0.13622 | 0 | 0.60519 | 0.47678 | 0 | 0 | 0
2012-11-29 | 20:00 bis 21:00 | 0 | 0.18898 | 0 | 0 | 0.56695 | 0 | 0 | 0 | 0
2012-11-29 | 21:00 bis 22:00 | 0 | 0.15564 | 0.28219 | 0 | 0.46691 | 0.98766 | 0 | 0 | 0
2012-11-29 | 22:00 bis 23:00 | 0 | 0.12531 | 0.25042 | 0 | 0.37593 | 0.87648 | 0 | 0 | 0
2012-11-29 | 23:00 bis 00:00 | 0 | 0.096233 | 0 | 0 | 0.2887 | 0 | 0 | 0 | 0
2012-11-30 | 00:00 bis 01:00 | 0 | 0.079921 | 0 | 0 | 0.23976 | 0 | 0 | 0 | 0
2012-11-30 | 01:00 bis 02:00 | 0 | 0.069016 | 0 | 0 | 0.20705 | 0 | 0 | 0 | 0
2012-11-30 | 02:00 bis 03:00 | 0 | 0.068347 | 0 | 0 | 0.20504 | 0 | 0 | 0 | 0
2012-11-30 | 03:00 bis 04:00 | 0 | 0.071976 | 0 | 0 | 0.21593 | 0 | 0 | 0 | 0
2012-11-30 | 04:00 bis 05:00 | 0 | 0.078423 | 0 | 0 | 0.23527 | 0 | 0 | 0 | 0
2012-11-30 | 05:00 bis 06:00 | 0 | 0.092128 | 0 | 0 | 0.27638 | 0 | 0 | 0 | 0
2012-11-30 | 06:00 bis 07:00 | 0 | 0.12475 | 0.20248 | 0 | 0.37424 | 0.70869 | 0 | 0 | 0
2012-11-30 | 07:00 bis 08:00 | 0 | 0.13006 | 0 | 0 | 0.39019 | 0 | 0 | 0 | 0
2012-11-30 | 08:00 bis 09:00 | 3.6811e-06 | 0.11606 | 0.24828 | 0.051315 | 0.34819 | 0.86898 | 0.043618 | 0.0076973 | 0.0069275
2012-11-30 | 09:00 bis 10:00 | 1.9589e-05 | 0.10942 | 0.52073 | 0.27307 | 0.32827 | 1.8225 | 0.23211 | 0.040961 | 0.036864
2012-11-30 | 10:00 bis 11:00 | 2.7135e-05 | 0.10842 | 0.25685 | 0.37827 | 0.32527 | 0.89899 | 0.27648 | 0.10179 | 0.091607
2012-11-30 | 11:00 bis 12:00 | 4.4082e-05 | 0.11442 | 0.28998 | 0.6145 | 0.34326 | 1.0149 | 0.29177 | 0.32273 | 0.29045
2012-11-30 | 12:00 bis 13:00 | 3.2302e-05 | 0.12296 | 0.23269 | 0.45029 | 0.36888 | 0.81441 | 0.31355 | 0.13674 | 0.12307
2012-11-30 | 13:00 bis 14:00 | 2.774e-05 | 0.12602 | 0 | 0.3867 | 0.37807 | 0 | 0.32136 | 0.065335 | 0
2012-11-30 | 14:00 bis 15:00 | 9.7261e-05 | 0.11867 | 0.22139 | 1.3558 | 0.356 | 0.77485 | 0.3026 | 1.0532 | 0.69737
2012-11-30 | 15:00 bis 16:00 | 7.4806e-06 | 0.11317 | 0 | 0.10428 | 0.3395 | 0 | 0.088638 | 0.015642 | 0
2012-11-30 | 16:00 bis 17:00 | 1.0518e-07 | 0.11879 | 0.23756 | 0.0014661 | 0.35638 | 0.83147 | 0.0012462 | 0.00021992 | 0.00019793
2012-11-30 | 17:00 bis 18:00 | 0 | 0.14553 | 0.20969 | 0 | 0.43658 | 0.73393 | 0 | 0 | 0
2012-11-30 | 18:00 bis 19:00 | 0 | 0.18591 | 0.24516 | 0 | 0.55772 | 0.85807 | 0 | 0 | 0
2012-11-30 | 19:00 bis 20:00 | 0 | 0.20173 | 0.15279 | 0 | 0.60519 | 0.53476 | 0 | 0 | 0
2012-11-30 | 20:00 bis 21:00 | 0 | 0.18898 | 0 | 0 | 0.56695 | 0 | 0 | 0 | 0
2012-11-30 | 21:00 bis 22:00 | 0 | 0.15564 | 0.29174 | 0 | 0.46691 | 1.0211 | 0 | 0 | 0
2012-11-30 | 22:00 bis 23:00 | 0 | 0.12531 | 0.35683 | 0 | 0.37593 | 1.2489 | 0 | 0 | 0
2012-11-30 | 23:00 bis 00:00 | 0 | 0.096233 | 0 | 0 | 0.2887 | 0 | 0 | 0 | 0
2012-12-01 | 00:00 bis 01:00 | 0 | 0.082852 | 0 | 0 | 0.24856 | 0 | 0 | 0 | 0
2012-12-01 | 01:00 bis 02:00 | 0 | 0.072453 | 0.20112 | 0 | 0.21736 | 0.70392 | 0 | 0 | 0
2012-12-01 | 02:00 bis 03:00 | 0 | 0.071604 | 0 | 0 | 0.21481 | 0 | 0 | 0 | 0
2012-12-01 | 03:00 bis 04:00 | 0 | 0.073891 | 0.23444 | 0 | 0.22167 | 0.82055 | 0 | 0 | 0
2012-12-01 | 04:00 bis 05:00 | 0 | 0.07932 | 0.072106 | 0 | 0.23796 | 0.25237 | 0 | 0 | 0
2012-12-01 | 05:00 bis 06:00 | 0 | 0.085051 | 0.20697 | 0 | 0.25515 | 0.72438 | 0 | 0 | 0
2012-12-01 | 06:00 bis 07:00 | 0 | 0.090916 | 0.22217 | 0 | 0.27275 | 0.77758 | 0 | 0 | 0
2012-12-01 | 07:00 bis 08:00 | 0 | 0.11393 | 0.13759 | 0 | 0.3418 | 0.48155 | 0 | 0 | 0
2012-12-01 | 08:00 bis 09:00 | 3.9441e-07 | 0.1495 | 0.1485 | 0.0054981 | 0.44849 | 0.51975 | 0.0046733 | 0.00082471 | 0.00074224
2012-12-01 | 09:00 bis 10:00 | 1.3147e-05 | 0.16861 | 0.5751 | 0.18327 | 0.50584 | 2.0128 | 0.15578 | 0.02749 | 0.024741
2012-12-01 | 10:00 bis 11:00 | 2.9173e-05 | 0.17786 | 0.42679 | 0.40667 | 0.53357 | 1.4938 | 0.34567 | 0.061001 | 0.054901
2012-12-01 | 11:00 bis 12:00 | 3.7587e-05 | 0.18575 | 0.37807 | 0.52396 | 0.55725 | 1.3233 | 0.44537 | 0.078595 | 0.070735
2012-12-01 | 12:00 bis 13:00 | 5.7071e-05 | 0.18849 | 0.21047 | 0.79557 | 0.56548 | 0.73666 | 0.48066 | 0.31491 | 0.28342
2012-12-01 | 13:00 bis 14:00 | 8.7401e-05 | 0.17963 | 0.25978 | 1.2184 | 0.53889 | 0.90922 | 0.45806 | 0.76031 | 0.68428
2012-12-01 | 14:00 bis 15:00 | 5.2522e-05 | 0.1744 | 0.25257 | 0.73216 | 0.52319 | 0.88399 | 0.44471 | 0.28745 | 0.25871
2012-12-01 | 15:00 bis 16:00 | 1.1254e-05 | 0.17554 | 0.10407 | 0.15688 | 0.52661 | 0.36424 | 0.13335 | 0.023532 | 0.021179
2012-12-01 | 16:00 bis 17:00 | 6.3105e-07 | 0.17905 | 0.19488 | 0.0087969 | 0.53716 | 0.68209 | 0.0074774 | 0.0013195 | 0.0011876
2012-12-01 | 17:00 bis 18:00 | 0 | 0.19362 | 0.24809 | 0 | 0.58085 | 0.8683 | 0 | 0 | 0
2012-12-01 | 18:00 bis 19:00 | 0 | 0.21305 | 0.24886 | 0 | 0.63916 | 0.87103 | 0 | 0 | 0
2012-12-01 | 19:00 bis 20:00 | 0 | 0.2078 | 0.26134 | 0 | 0.62341 | 0.91468 | 0 | 0 | 0
2012-12-01 | 20:00 bis 21:00 | 0 | 0.1845 | 0.27361 | 0 | 0.5535 | 0.95765 | 0 | 0 | 0
2012-12-01 | 21:00 bis 22:00 | 0 | 0.15349 | 0.21535 | 0 | 0.46047 | 0.75371 | 0 | 0 | 0
2012-12-01 | 22:00 bis 23:00 | 0 | 0.13127 | 0.35137 | 0 | 0.3938 | 1.2298 | 0 | 0 | 0
2012-12-01 | 23:00 bis 00:00 | 0 | 0.11398 | 0 | 0 | 0.34195 | 0 | 0 | 0 | 0
2012-12-02 | 00:00 bis 01:00 | 0 | 0.10221 | 0 | 0 | 0.30662 | 0 | 0 | 0 | 0
2012-12-02 | 01:00 bis 02:00 | 0 | 0.091521 | 0 | 0 | 0.27456 | 0 | 0 | 0 | 0
2012-12-02 | 02:00 bis 03:00 | 0 | 0.084798 | 0 | 0 | 0.25439 | 0 | 0 | 0 | 0
2012-12-02 | 03:00 bis 04:00 | 0 | 0.080189 | 0 | 0 | 0.24057 | 0 | 0 | 0 | 0
2012-12-02 | 04:00 bis 05:00 | 0 | 0.080818 | 0 | 0 | 0.24245 | 0 | 0 | 0 | 0
2012-12-02 | 05:00 bis 06:00 | 0 | 0.084141 | 0 | 0 | 0.25242 | 0 | 0 | 0 | 0
2012-12-02 | 06:00 bis 07:00 | 0 | 0.089855 | 0 | 0 | 0.26957 | 0 | 0 | 0 | 0
2012-12-02 | 07:00 bis 08:00 | 0 | 0.10314 | 0.18475 | 0 | 0.30942 | 0.64662 | 0 | 0 | 0
2012-12-02 | 08:00 bis 09:00 | 5.456e-06 | 0.13966 | 0 | 0.076056 | 0.41899 | 0 | 0.064648 | 0.011408 | 0
2012-12-02 | 09:00 bis 10:00 | 3.8455e-05 | 0.1682 | 0.5673 | 0.53606 | 0.50459 | 1.9856 | 0.4289 | 0.10716 | 0.096441
2012-12-02 | 10:00 bis 11:00 | 6.9889e-05 | 0.1877 | 0.1941 | 0.97426 | 0.56311 | 0.67936 | 0.47864 | 0.49561 | 0.44605
2012-12-02 | 11:00 bis 12:00 | 0.0001146 | 0.2057 | 0.19956 | 1.5976 | 0.61709 | 0.69846 | 0.52452 | 1.073 | 0.62861
2012-12-02 | 12:00 bis 13:00 | 0.00010774 | 0.20258 | 0 | 1.5019 | 0.60773 | 0 | 0.51657 | 0.98532 | 0
2012-12-02 | 13:00 bis 14:00 | 6.8548e-05 | 0.18162 | 0.19079 | 0.95556 | 0.54485 | 0.66776 | 0.46312 | 0.49244 | 0.44319
2012-12-02 | 14:00 bis 15:00 | 5.8004e-05 | 0.16485 | 0 | 0.80858 | 0.49456 | 0 | 0.42037 | 0.38821 | 0
2012-12-02 | 15:00 bis 16:00 | 3.6811e-05 | 0.15886 | 0.12278 | 0.51315 | 0.47657 | 0.42972 | 0.40509 | 0.10806 | 0.097258
2012-12-02 | 16:00 bis 17:00 | 1.1043e-06 | 0.15797 | 0.076589 | 0.015395 | 0.47392 | 0.26806 | 0.013085 | 0.0023092 | 0.0020783
2012-12-02 | 17:00 bis 18:00 | 0 | 0.17211 | 0.14714 | 0 | 0.51634 | 0.51498 | 0 | 0 | 0
2012-12-02 | 18:00 bis 19:00 | 0 | 0.19589 | 0.034494 | 0 | 0.58766 | 0.12073 | 0 | 0 | 0
2012-12-02 | 19:00 bis 20:00 | 0 | 0.20272 | 0.19664 | 0 | 0.60816 | 0.68823 | 0 | 0 | 0
2012-12-02 | 20:00 bis 21:00 | 0 | 0.18541 | 0 | 0 | 0.55623 | 0 | 0 | 0 | 0
2012-12-02 | 21:00 bis 22:00 | 0 | 0.15574 | 0.18377 | 0 | 0.46723 | 0.64321 | 0 | 0 | 0
2012-12-02 | 22:00 bis 23:00 | 0 | 0.13354 | 0.16234 | 0 | 0.40062 | 0.56818 | 0 | 0 | 0
2012-12-02 | 23:00 bis 00:00 | 0 | 0.11436 | 0.010524 | 0 | 0.34307 | 0.036833 | 0 | 0 | 0
2012-12-03 | 00:00 bis 01:00 | 0 | 0.079921 | 0 | 0 | 0.23976 | 0 | 0 | 0 | 0
2012-12-03 | 01:00 bis 02:00 | 0 | 0.069016 | 0 | 0 | 0.20705 | 0 | 0 | 0 | 0
2012-12-03 | 02:00 bis 03:00 | 0 | 0.068347 | 0 | 0 | 0.20504 | 0 | 0 | 0 | 0
2012-12-03 | 03:00 bis 04:00 | 0 | 0.071976 | 0 | 0 | 0.21593 | 0 | 0 | 0 | 0
2012-12-03 | 04:00 bis 05:00 | 0 | 0.078423 | 0 | 0 | 0.23527 | 0 | 0 | 0 | 0
2012-12-03 | 05:00 bis 06:00 | 0 | 0.092128 | 0 | 0 | 0.27638 | 0 | 0 | 0 | 0
2012-12-03 | 06:00 bis 07:00 | 0 | 0.12475 | 0 | 0 | 0.37424 | 0 | 0 | 0 | 0
2012-12-03 | 07:00 bis 08:00 | 0 | 0.13006 | 0 | 0 | 0.39019 | 0 | 0 | 0 | 0
2012-12-03 | 08:00 bis 09:00 | 3.3788e-06 | 0.11606 | 0 | 0.0471 | 0.34819 | 0 | 0.040035 | 0.007065 | 0
2012-12-03 | 09:00 bis 10:00 | 2.068e-05 | 0.10942 | 0.48643 | 0.28828 | 0.32827 | 1.7025 | 0.24504 | 0.043242 | 0.038918
2012-12-03 | 10:00 bis 11:00 | 3.0908e-05 | 0.10842 | 0.20463 | 0.43086 | 0.32527 | 0.71619 | 0.27648 | 0.15438 | 0.13895
2012-12-03 | 11:00 bis 12:00 | 5.97e-05 | 0.11442 | 0.16175 | 0.83222 | 0.34326 | 0.56613 | 0.29177 | 0.54045 | 0.48641
2012-12-03 | 12:00 bis 13:00 | 9.571e-05 | 0.12296 | 0.1027 | 1.3342 | 0.36888 | 0.35946 | 0.31355 | 1.0206 | 0.32351
2012-12-03 | 13:00 bis 14:00 | 8.0998e-05 | 0.12602 | 0.13369 | 1.1291 | 0.37807 | 0.46791 | 0.32136 | 0.80776 | 0.42112
2012-12-03 | 14:00 bis 15:00 | 0.00013192 | 0.11867 | 0 | 1.8389 | 0.356 | 0 | 0.3026 | 1.5363 | 0
2012-12-03 | 15:00 bis 16:00 | 0.00010896 | 0.11317 | 0 | 1.5189 | 0.3395 | 0 | 0.28858 | 1.2304 | 0
2012-12-03 | 16:00 bis 17:00 | 3.0238e-06 | 0.11879 | 0.18611 | 0.042152 | 0.35638 | 0.65139 | 0.035829 | 0.0063228 | 0.0056905
2012-12-03 | 17:00 bis 18:00 | 0 | 0.14553 | 0 | 0 | 0.43658 | 0 | 0 | 0 | 0
2012-12-03 | 18:00 bis 19:00 | 0 | 0.18591 | 0.2017 | 0 | 0.55772 | 0.70596 | 0 | 0 | 0
2012-12-03 | 19:00 bis 20:00 | 0 | 0.20173 | 0.049695 | 0 | 0.60519 | 0.17393 | 0 | 0 | 0
2012-12-03 | 20:00 bis 21:00 | 0 | 0.18898 | 0 | 0 | 0.56695 | 0 | 0 | 0 | 0
2012-12-03 | 21:00 bis 22:00 | 0 | 0.15564 | 0.26874 | 0 | 0.46691 | 0.9406 | 0 | 0 | 0
2012-12-03 | 22:00 bis 23:00 | 0 | 0.12531 | 0.10621 | 0 | 0.37593 | 0.37174 | 0 | 0 | 0
2012-12-03 | 23:00 bis 00:00 | 0 | 0.096233 | 0.030207 | 0 | 0.2887 | 0.10572 | 0 | 0 | 0
2012-12-04 | 00:00 bis 01:00 | 0 | 0.079921 | 0 | 0 | 0.23976 | 0 | 0 | 0 | 0
2012-12-04 | 01:00 bis 02:00 | 0 | 0.069016 | 0 | 0 | 0.20705 | 0 | 0 | 0 | 0
2012-12-04 | 02:00 bis 03:00 | 0 | 0.068347 | 0 | 0 | 0.20504 | 0 | 0 | 0 | 0
2012-12-04 | 03:00 bis 04:00 | 0 | 0.071976 | 0.098805 | 0 | 0.21593 | 0.34582 | 0 | 0 | 0
2012-12-04 | 04:00 bis 05:00 | 0 | 0.078423 | 0.13681 | 0 | 0.23527 | 0.47883 | 0 | 0 | 0
2012-12-04 | 05:00 bis 06:00 | 0 | 0.092128 | 0.21807 | 0 | 0.27638 | 0.76326 | 0 | 0 | 0
2012-12-04 | 06:00 bis 07:00 | 0 | 0.12475 | 0.0072106 | 0 | 0.37424 | 0.025237 | 0 | 0 | 0
2012-12-04 | 07:00 bis 08:00 | 7.0994e-07 | 0.13006 | 0.23581 | 0.0098965 | 0.39019 | 0.82533 | 0.008412 | 0.0014845 | 0.001336
2012-12-04 | 08:00 bis 09:00 | 3.2236e-05 | 0.11606 | 0.22977 | 0.44937 | 0.34819 | 0.80418 | 0.29596 | 0.15341 | 0.13807
2012-12-04 | 09:00 bis 10:00 | 0.00010252 | 0.10942 | 0.5825 | 1.4291 | 0.32827 | 2.0388 | 0.27903 | 1.1501 | 1.0351
2012-12-04 | 10:00 bis 11:00 | 0.00025016 | 0.10842 | 0.41724 | 3.4872 | 0.32527 | 1.4604 | 0.27648 | 3.2108 | 1.3143
2012-12-04 | 11:00 bis 12:00 | 8.2195e-05 | 0.11442 | 0.26173 | 1.1458 | 0.34326 | 0.91604 | 0.29177 | 0.85402 | 0.76862
2012-12-04 | 12:00 bis 13:00 | 3.8074e-05 | 0.12296 | 0.32273 | 0.53075 | 0.36888 | 1.1295 | 0.31355 | 0.2172 | 0.19548
2012-12-04 | 13:00 bis 14:00 | 2.4651e-05 | 0.12602 | 0.24282 | 0.34363 | 0.37807 | 0.84988 | 0.29208 | 0.051544 | 0.04639
2012-12-04 | 14:00 bis 15:00 | 1.3042e-05 | 0.11867 | 0 | 0.1818 | 0.356 | 0 | 0.15453 | 0.02727 | 0
2012-12-04 | 15:00 bis 16:00 | 1.249e-06 | 0.11317 | 0 | 0.017411 | 0.3395 | 0 | 0.014799 | 0.0026116 | 0
2012-12-04 | 16:00 bis 17:00 | 0 | 0.11879 | 0.3619 | 0 | 0.35638 | 1.2666 | 0 | 0 | 0
2012-12-04 | 17:00 bis 18:00 | 0 | 0.14553 | 0.33695 | 0 | 0.43658 | 1.1793 | 0 | 0 | 0
2012-12-04 | 18:00 bis 19:00 | 0 | 0.18591 | 0.28141 | 0 | 0.55772 | 0.98494 | 0 | 0 | 0
2012-12-04 | 19:00 bis 20:00 | 0 | 0.20173 | 0.14558 | 0 | 0.60519 | 0.50952 | 0 | 0 | 0
2012-12-04 | 20:00 bis 21:00 | 0 | 0.18898 | 0 | 0 | 0.56695 | 0 | 0 | 0 | 0
2012-12-04 | 21:00 bis 22:00 | 0 | 0.15564 | 0.26309 | 0 | 0.46691 | 0.92082 | 0 | 0 | 0
2012-12-04 | 22:00 bis 23:00 | 0 | 0.12531 | 0.58016 | 0 | 0.37593 | 2.0306 | 0 | 0 | 0
2012-12-04 | 23:00 bis 00:00 | 0 | 0.096233 | 0.03274 | 0 | 0.2887 | 0.11459 | 0 | 0 | 0
2012-12-05 | 00:00 bis 01:00 | 0 | 0.079921 | 0.083215 | 0 | 0.23976 | 0.29125 | 0 | 0 | 0
2012-12-05 | 01:00 bis 02:00 | 0 | 0.069016 | 0.15824 | 0 | 0.20705 | 0.55386 | 0 | 0 | 0
2012-12-05 | 02:00 bis 03:00 | 0 | 0.068347 | 0.3426 | 0 | 0.20504 | 1.1991 | 0 | 0 | 0
2012-12-05 | 03:00 bis 04:00 | 0 | 0.071976 | 0.28141 | 0 | 0.21593 | 0.98494 | 0 | 0 | 0
2012-12-05 | 04:00 bis 05:00 | 0 | 0.078423 | 0.38255 | 0 | 0.23527 | 1.3389 | 0 | 0 | 0
2012-12-05 | 05:00 bis 06:00 | 0 | 0.092128 | 0.25861 | 0 | 0.27638 | 0.90513 | 0 | 0 | 0
2012-12-05 | 06:00 bis 07:00 | 0 | 0.12475 | 0.22704 | 0 | 0.37424 | 0.79463 | 0 | 0 | 0
2012-12-05 | 07:00 bis 08:00 | 0 | 0.13006 | 0.28083 | 0 | 0.39019 | 0.98289 | 0 | 0 | 0
2012-12-05 | 08:00 bis 09:00 | 2.0693e-05 | 0.11606 | 0.3732 | 0.28846 | 0.34819 | 1.3062 | 0.24519 | 0.04327 | 0.038943
2012-12-05 | 09:00 bis 10:00 | 7.6923e-05 | 0.10942 | 0.59069 | 1.0723 | 0.32827 | 2.0674 | 0.27903 | 0.79327 | 0.71395
2012-12-05 | 10:00 bis 11:00 | 0.00048577 | 0.10842 | 0.66903 | 6.7716 | 0.32527 | 2.3416 | 0.27648 | 6.4951 | 2.1074
2012-12-05 | 11:00 bis 12:00 | 0.00065676 | 0.11442 | 0.47746 | 9.1552 | 0.34326 | 1.6711 | 0.29177 | 8.8634 | 1.504
2012-12-05 | 12:00 bis 13:00 | 0.00064688 | 0.12296 | 0.40867 | 9.0175 | 0.36888 | 1.4303 | 0.31355 | 8.704 | 1.2873
2012-12-05 | 13:00 bis 14:00 | 0.00046083 | 0.12602 | 0.33734 | 6.4239 | 0.37807 | 1.1807 | 0.32136 | 6.1026 | 1.0626
2012-12-05 | 14:00 bis 15:00 | 0.00027753 | 0.11867 | 0.12511 | 3.8688 | 0.356 | 0.4379 | 0.3026 | 3.5662 | 0.39411
2012-12-05 | 15:00 bis 16:00 | 6.2974e-05 | 0.11317 | 0 | 0.87786 | 0.3395 | 0 | 0.28858 | 0.58928 | 0
2012-12-05 | 16:00 bis 17:00 | 4.5094e-06 | 0.11879 | 0.42874 | 0.062861 | 0.35638 | 1.5006 | 0.053432 | 0.0094292 | 0.0084862
2012-12-05 | 17:00 bis 18:00 | 0 | 0.14553 | 0.28083 | 0 | 0.43658 | 0.98289 | 0 | 0 | 0
2012-12-05 | 18:00 bis 19:00 | 0 | 0.18591 | 0.28414 | 0 | 0.55772 | 0.99448 | 0 | 0 | 0
2012-12-05 | 19:00 bis 20:00 | 0 | 0.20173 | 0.12492 | 0 | 0.60519 | 0.43722 | 0 | 0 | 0
2012-12-05 | 20:00 bis 21:00 | 0 | 0.18898 | 0 | 0 | 0.56695 | 0 | 0 | 0 | 0
2012-12-05 | 21:00 bis 22:00 | 0 | 0.15564 | 0.27011 | 0 | 0.46691 | 0.94537 | 0 | 0 | 0
2012-12-05 | 22:00 bis 23:00 | 0 | 0.12531 | 0.36482 | 0 | 0.37593 | 1.2769 | 0 | 0 | 0
2012-12-05 | 23:00 bis 00:00 | 0 | 0.096233 | 0 | 0 | 0.2887 | 0 | 0 | 0 | 0
2012-12-06 | 00:00 bis 01:00 | 0 | 0.079921 | 0 | 0 | 0.23976 | 0 | 0 | 0 | 0
2012-12-06 | 01:00 bis 02:00 | 0 | 0.069016 | 0 | 0 | 0.20705 | 0 | 0 | 0 | 0
2012-12-06 | 02:00 bis 03:00 | 0 | 0.068347 | 0.20482 | 0 | 0.20504 | 0.71687 | 0 | 0 | 0
2012-12-06 | 03:00 bis 04:00 | 0 | 0.071976 | 0 | 0 | 0.21593 | 0 | 0 | 0 | 0
2012-12-06 | 04:00 bis 05:00 | 0 | 0.078423 | 0.10563 | 0 | 0.23527 | 0.36969 | 0 | 0 | 0
2012-12-06 | 05:00 bis 06:00 | 0 | 0.092128 | 0.086138 | 0 | 0.27638 | 0.30148 | 0 | 0 | 0
2012-12-06 | 06:00 bis 07:00 | 0 | 0.12475 | 0 | 0 | 0.37424 | 0 | 0 | 0 | 0
2012-12-06 | 07:00 bis 08:00 | 0 | 0.13006 | 0.071717 | 0 | 0.39019 | 0.25101 | 0 | 0 | 0
2012-12-06 | 08:00 bis 09:00 | 1.0255e-05 | 0.11606 | 0.15902 | 0.14295 | 0.34819 | 0.55658 | 0.12151 | 0.021442 | 0.019298
2012-12-06 | 09:00 bis 10:00 | 3.9152e-05 | 0.10942 | 0.44082 | 0.54577 | 0.32827 | 1.5429 | 0.27903 | 0.26674 | 0.24007
2012-12-06 | 10:00 bis 11:00 | 0.00048386 | 0.10842 | 0.20833 | 6.745 | 0.32527 | 0.72915 | 0.27648 | 6.4685 | 0.65624
2012-12-06 | 11:00 bis 12:00 | 0.00066464 | 0.11442 | 0.20112 | 9.2651 | 0.34326 | 0.70392 | 0.29177 | 8.9734 | 0.63352
2012-12-06 | 12:00 bis 13:00 | 0.00065524 | 0.12296 | 0.20385 | 9.1341 | 0.36888 | 0.71346 | 0.31355 | 8.8206 | 0.64212
2012-12-06 | 13:00 bis 14:00 | 0.00047538 | 0.12602 | 0.0052618 | 6.6268 | 0.37807 | 0.018416 | 0.32136 | 6.3054 | 0.016575
2012-12-06 | 14:00 bis 15:00 | 0.00033479 | 0.11867 | 0.19157 | 4.6669 | 0.356 | 0.67049 | 0.3026 | 4.3643 | 0.60344
2012-12-06 | 15:00 bis 16:00 | 0.00011906 | 0.11317 | 0 | 1.6597 | 0.3395 | 0 | 0.28858 | 1.3711 | 0
2012-12-06 | 16:00 bis 17:00 | 1.525e-06 | 0.11879 | 0.23035 | 0.021259 | 0.35638 | 0.80623 | 0.01807 | 0.0031889 | 0.00287
2012-12-06 | 17:00 bis 18:00 | 0 | 0.14553 | 0.18066 | 0 | 0.43658 | 0.6323 | 0 | 0 | 0
2012-12-06 | 18:00 bis 19:00 | 0 | 0.18591 | 0.033325 | 0 | 0.55772 | 0.11664 | 0 | 0 | 0
2012-12-06 | 19:00 bis 20:00 | 0 | 0.20173 | 0.1941 | 0 | 0.60519 | 0.67936 | 0 | 0 | 0
2012-12-06 | 20:00 bis 21:00 | 0 | 0.18898 | 0 | 0 | 0.56695 | 0 | 0 | 0 | 0
2012-12-06 | 21:00 bis 22:00 | 0 | 0.15564 | 0.24029 | 0 | 0.46691 | 0.84101 | 0 | 0 | 0
2012-12-06 | 22:00 bis 23:00 | 0 | 0.12531 | 0 | 0 | 0.37593 | 0 | 0 | 0 | 0
2012-12-06 | 23:00 bis 00:00 | 0 | 0.096233 | 0 | 0 | 0.2887 | 0 | 0 | 0 | 0
2012-12-07 | 00:00 bis 01:00 | 0 | 0.079921 | 0 | 0 | 0.23976 | 0 | 0 | 0 | 0
2012-12-07 | 01:00 bis 02:00 | 0 | 0.069016 | 0 | 0 | 0.20705 | 0 | 0 | 0 | 0
2012-12-07 | 02:00 bis 03:00 | 0 | 0.068347 | 0 | 0 | 0.20504 | 0 | 0 | 0 | 0
2012-12-07 | 03:00 bis 04:00 | 0 | 0.071976 | 0 | 0 | 0.21593 | 0 | 0 | 0 | 0
2012-12-07 | 04:00 bis 05:00 | 0 | 0.078423 | 0 | 0 | 0.23527 | 0 | 0 | 0 | 0
2012-12-07 | 05:00 bis 06:00 | 0 | 0.092128 | 0 | 0 | 0.27638 | 0 | 0 | 0 | 0
2012-12-07 | 06:00 bis 07:00 | 0 | 0.12475 | 0 | 0 | 0.37424 | 0 | 0 | 0 | 0
2012-12-07 | 07:00 bis 08:00 | 0 | 0.13006 | 0.17267 | 0 | 0.39019 | 0.60433 | 0 | 0 | 0
2012-12-07 | 08:00 bis 09:00 | 1.7275e-05 | 0.11606 | 0 | 0.24081 | 0.34819 | 0 | 0.20469 | 0.036122 | 0
2012-12-07 | 09:00 bis 10:00 | 4.3411e-05 | 0.10942 | 0.56087 | 0.60515 | 0.32827 | 1.9631 | 0.27903 | 0.32612 | 0.29351
2012-12-07 | 10:00 bis 11:00 | 0.00047146 | 0.10842 | 0.21106 | 6.5722 | 0.32527 | 0.7387 | 0.27648 | 6.2957 | 0.66483
2012-12-07 | 11:00 bis 12:00 | 0.00066056 | 0.11442 | 0.19917 | 9.2081 | 0.34326 | 0.69709 | 0.29177 | 8.9164 | 0.62738
2012-12-07 | 12:00 bis 13:00 | 0.00063671 | 0.12296 | 0.19021 | 8.8757 | 0.36888 | 0.66572 | 0.31355 | 8.5621 | 0.59915
2012-12-07 | 13:00 bis 14:00 | 0.000456 | 0.12602 | 0 | 6.3567 | 0.37807 | 0 | 0.32136 | 6.0353 | 0
2012-12-07 | 14:00 bis 15:00 | 0.00032679 | 0.11867 | 0.17851 | 4.5555 | 0.356 | 0.62479 | 0.3026 | 4.2529 | 0.56231
2012-12-07 | 15:00 bis 16:00 | 0.0001161 | 0.11317 | 0 | 1.6184 | 0.3395 | 0 | 0.28858 | 1.3299 | 0
2012-12-07 | 16:00 bis 17:00 | 2.1298e-06 | 0.11879 | 0.21866 | 0.029689 | 0.35638 | 0.7653 | 0.025236 | 0.0044534 | 0.0040081
2012-12-07 | 17:00 bis 18:00 | 0 | 0.14553 | 0.2019 | 0 | 0.43658 | 0.70664 | 0 | 0 | 0
2012-12-07 | 18:00 bis 19:00 | 0 | 0.18591 | 0.21203 | 0 | 0.55772 | 0.74211 | 0 | 0 | 0
2012-12-07 | 19:00 bis 20:00 | 0 | 0.20173 | 0.079317 | 0 | 0.60519 | 0.27761 | 0 | 0 | 0
2012-12-07 | 20:00 bis 21:00 | 0 | 0.18898 | 0 | 0 | 0.56695 | 0 | 0 | 0 | 0
2012-12-07 | 21:00 bis 22:00 | 0 | 0.15564 | 0.27946 | 0 | 0.46691 | 0.97811 | 0 | 0 | 0
2012-12-07 | 22:00 bis 23:00 | 0 | 0.12531 | 0.56808 | 0 | 0.37593 | 1.9883 | 0 | 0 | 0
2012-12-07 | 23:00 bis 00:00 | 0 | 0.096233 | 0 | 0 | 0.2887 | 0 | 0 | 0 | 0
2012-12-08 | 00:00 bis 01:00 | 0 | 0.082852 | 0 | 0 | 0.24856 | 0 | 0 | 0 | 0
2012-12-08 | 01:00 bis 02:00 | 0 | 0.072453 | 0 | 0 | 0.21736 | 0 | 0 | 0 | 0
2012-12-08 | 02:00 bis 03:00 | 0 | 0.071604 | 0.21145 | 0 | 0.21481 | 0.74007 | 0 | 0 | 0
2012-12-08 | 03:00 bis 04:00 | 0 | 0.073891 | 0.17949 | 0 | 0.22167 | 0.6282 | 0 | 0 | 0
2012-12-08 | 04:00 bis 05:00 | 0 | 0.07932 | 0.17286 | 0 | 0.23796 | 0.60501 | 0 | 0 | 0
2012-12-08 | 05:00 bis 06:00 | 0 | 0.085051 | 0.22509 | 0 | 0.25515 | 0.78781 | 0 | 0 | 0
2012-12-08 | 06:00 bis 07:00 | 0 | 0.090916 | 0.2553 | 0 | 0.27275 | 0.89354 | 0 | 0 | 0
2012-12-08 | 07:00 bis 08:00 | 0 | 0.11393 | 0.038587 | 0 | 0.3418 | 0.13505 | 0 | 0 | 0
2012-12-08 | 08:00 bis 09:00 | 3.5891e-06 | 0.1495 | 0.22704 | 0.050032 | 0.44849 | 0.79463 | 0.042527 | 0.0075048 | 0.0067544
2012-12-08 | 09:00 bis 10:00 | 3.9296e-05 | 0.16861 | 0.57763 | 0.54779 | 0.50584 | 2.0217 | 0.42997 | 0.11782 | 0.10604
2012-12-08 | 10:00 bis 11:00 | 0.00018634 | 0.17786 | 0.44784 | 2.5976 | 0.53357 | 1.5674 | 0.45353 | 2.1441 | 1.4107
2012-12-08 | 11:00 bis 12:00 | 0.00051715 | 0.18575 | 0.32721 | 7.209 | 0.55725 | 1.1452 | 0.47366 | 6.7354 | 1.0307
2012-12-08 | 12:00 bis 13:00 | 0.00063044 | 0.18849 | 0.24516 | 8.7883 | 0.56548 | 0.85807 | 0.48066 | 8.3076 | 0.77226
2012-12-08 | 13:00 bis 14:00 | 0.00045414 | 0.17963 | 0.22957 | 6.3306 | 0.53889 | 0.8035 | 0.45806 | 5.8726 | 0.72315
2012-12-08 | 14:00 bis 15:00 | 0.0003096 | 0.1744 | 0.26075 | 4.3158 | 0.52319 | 0.91263 | 0.44471 | 3.8711 | 0.82137
2012-12-08 | 15:00 bis 16:00 | 0.00010402 | 0.17554 | 0.23152 | 1.45 | 0.52661 | 0.81032 | 0.44762 | 1.0024 | 0.72929
2012-12-08 | 16:00 bis 17:00 | 1.7748e-06 | 0.17905 | 0.17072 | 0.024741 | 0.53716 | 0.59751 | 0.02103 | 0.0037112 | 0.0033401
2012-12-08 | 17:00 bis 18:00 | 0 | 0.19362 | 0.18572 | 0 | 0.58085 | 0.65003 | 0 | 0 | 0
2012-12-08 | 18:00 bis 19:00 | 0 | 0.21305 | 0.2171 | 0 | 0.63916 | 0.75985 | 0 | 0 | 0
2012-12-08 | 19:00 bis 20:00 | 0 | 0.2078 | 0.33344 | 0 | 0.62341 | 1.1671 | 0 | 0 | 0
2012-12-08 | 20:00 bis 21:00 | 0 | 0.1845 | 0.25023 | 0 | 0.5535 | 0.8758 | 0 | 0 | 0
2012-12-08 | 21:00 bis 22:00 | 0 | 0.15349 | 0.2818 | 0 | 0.46047 | 0.9863 | 0 | 0 | 0
2012-12-08 | 22:00 bis 23:00 | 0 | 0.13127 | 0.1639 | 0 | 0.3938 | 0.57364 | 0 | 0 | 0
2012-12-08 | 23:00 bis 00:00 | 0 | 0.11398 | 0.032156 | 0 | 0.34195 | 0.11254 | 0 | 0 | 0
2012-12-09 | 00:00 bis 01:00 | 0 | 0.10221 | 0 | 0 | 0.30662 | 0 | 0 | 0 | 0
2012-12-09 | 01:00 bis 02:00 | 0 | 0.091521 | 0 | 0 | 0.27456 | 0 | 0 | 0 | 0
2012-12-09 | 02:00 bis 03:00 | 0 | 0.084798 | 0 | 0 | 0.25439 | 0 | 0 | 0 | 0
2012-12-09 | 03:00 bis 04:00 | 0 | 0.080189 | 0 | 0 | 0.24057 | 0 | 0 | 0 | 0
2012-12-09 | 04:00 bis 05:00 | 0 | 0.080818 | 0.088087 | 0 | 0.24245 | 0.3083 | 0 | 0 | 0
2012-12-09 | 05:00 bis 06:00 | 0 | 0.084141 | 0.28472 | 0 | 0.25242 | 0.99653 | 0 | 0 | 0
2012-12-09 | 06:00 bis 07:00 | 0 | 0.089855 | 0.072106 | 0 | 0.26957 | 0.25237 | 0 | 0 | 0
2012-12-09 | 07:00 bis 08:00 | 0 | 0.10314 | 0.13603 | 0 | 0.30942 | 0.4761 | 0 | 0 | 0
2012-12-09 | 08:00 bis 09:00 | 2.235e-07 | 0.13966 | 0.26952 | 0.0031156 | 0.41899 | 0.94333 | 0.0026482 | 0.00046733 | 0.0004206
2012-12-09 | 09:00 bis 10:00 | 4.654e-06 | 0.1682 | 0.58172 | 0.064877 | 0.50459 | 2.036 | 0.055145 | 0.0097316 | 0.0087584
2012-12-09 | 10:00 bis 11:00 | 1.9418e-05 | 0.1877 | 0.3352 | 0.27069 | 0.56311 | 1.1732 | 0.23008 | 0.040603 | 0.036543
2012-12-09 | 11:00 bis 12:00 | 3.8639e-05 | 0.2057 | 0.37106 | 0.53863 | 0.61709 | 1.2987 | 0.45783 | 0.080794 | 0.072715
2012-12-09 | 12:00 bis 13:00 | 9.1687e-05 | 0.20258 | 0.62284 | 1.2781 | 0.60773 | 2.18 | 0.51657 | 0.76155 | 0.68539
2012-12-09 | 13:00 bis 14:00 | 0.00011502 | 0.18162 | 0 | 1.6034 | 0.54485 | 0 | 0.46312 | 1.1403 | 0
2012-12-09 | 14:00 bis 15:00 | 5.6992e-05 | 0.16485 | 0.25198 | 0.79447 | 0.49456 | 0.88194 | 0.42037 | 0.3741 | 0.33669
2012-12-09 | 15:00 bis 16:00 | 2.3007e-05 | 0.15886 | 0.42913 | 0.32072 | 0.47657 | 1.502 | 0.27261 | 0.048108 | 0.043297
2012-12-09 | 16:00 bis 17:00 | 1.8406e-07 | 0.15797 | 0.25413 | 0.0025658 | 0.47392 | 0.88944 | 0.0021809 | 0.00038486 | 0.00034638
2012-12-09 | 17:00 bis 18:00 | 0 | 0.17211 | 0.30499 | 0 | 0.51634 | 1.0675 | 0 | 0 | 0
2012-12-09 | 18:00 bis 19:00 | 0 | 0.19589 | 0.26407 | 0 | 0.58766 | 0.92423 | 0 | 0 | 0
2012-12-09 | 19:00 bis 20:00 | 0 | 0.20272 | 0.31688 | 0 | 0.60816 | 1.1091 | 0 | 0 | 0
2012-12-09 | 20:00 bis 21:00 | 0 | 0.18541 | 0.2818 | 0 | 0.55623 | 0.9863 | 0 | 0 | 0
2012-12-09 | 21:00 bis 22:00 | 0 | 0.15574 | 0.29271 | 0 | 0.46723 | 1.0245 | 0 | 0 | 0
2012-12-09 | 22:00 bis 23:00 | 0 | 0.13354 | 0.29525 | 0 | 0.40062 | 1.0334 | 0 | 0 | 0
2012-12-09 | 23:00 bis 00:00 | 0 | 0.11436 | 0 | 0 | 0.34307 | 0 | 0 | 0 | 0
2012-12-10 | 00:00 bis 01:00 | 0 | 0.079921 | 0 | 0 | 0.23976 | 0 | 0 | 0 | 0
2012-12-10 | 01:00 bis 02:00 | 0 | 0.069016 | 0 | 0 | 0.20705 | 0 | 0 | 0 | 0
2012-12-10 | 02:00 bis 03:00 | 0 | 0.068347 | 0.23756 | 0 | 0.20504 | 0.83147 | 0 | 0 | 0
2012-12-10 | 03:00 bis 04:00 | 0 | 0.071976 | 0.12492 | 0 | 0.21593 | 0.43722 | 0 | 0 | 0
2012-12-10 | 04:00 bis 05:00 | 0 | 0.078423 | 0.12804 | 0 | 0.23527 | 0.44813 | 0 | 0 | 0
2012-12-10 | 05:00 bis 06:00 | 0 | 0.092128 | 0.32916 | 0 | 0.27638 | 1.152 | 0 | 0 | 0
2012-12-10 | 06:00 bis 07:00 | 0 | 0.12475 | 0.25569 | 0 | 0.37424 | 0.8949 | 0 | 0 | 0
2012-12-10 | 07:00 bis 08:00 | 0 | 0.13006 | 0.14499 | 0 | 0.39019 | 0.50747 | 0 | 0 | 0
2012-12-10 | 08:00 bis 09:00 | 2.2218e-05 | 0.11606 | 0.14694 | 0.30972 | 0.34819 | 0.51429 | 0.26327 | 0.046459 | 0.041813
2012-12-10 | 09:00 bis 10:00 | 9.8103e-05 | 0.10942 | 0.61544 | 1.3675 | 0.32827 | 2.154 | 0.27903 | 1.0885 | 0.97967
2012-12-10 | 10:00 bis 11:00 | 0.00040515 | 0.10842 | 0.66241 | 5.6478 | 0.32527 | 2.3184 | 0.27648 | 5.3713 | 2.0866
2012-12-10 | 11:00 bis 12:00 | 0.00070474 | 0.11442 | 0.4609 | 9.8241 | 0.34326 | 1.6131 | 0.29177 | 9.5323 | 1.4518
2012-12-10 | 12:00 bis 13:00 | 0.00068819 | 0.12296 | 0.37983 | 9.5934 | 0.36888 | 1.3294 | 0.31355 | 9.2798 | 1.1965
2012-12-10 | 13:00 bis 14:00 | 0.00048803 | 0.12602 | 0.31025 | 6.8031 | 0.37807 | 1.0859 | 0.32136 | 6.4817 | 0.9773
2012-12-10 | 14:00 bis 15:00 | 0.00034366 | 0.11867 | 0.14012 | 4.7906 | 0.356 | 0.49042 | 0.3026 | 4.488 | 0.44138
2012-12-10 | 15:00 bis 16:00 | 7.361e-05 | 0.11317 | 0 | 1.0261 | 0.3395 | 0 | 0.28858 | 0.73754 | 0
2012-12-10 | 16:00 bis 17:00 | 5.7847e-07 | 0.11879 | 0.62206 | 0.0080638 | 0.35638 | 2.1772 | 0.0068542 | 0.0012096 | 0.0010886
2012-12-10 | 17:00 bis 18:00 | 0 | 0.14553 | 0.4112 | 0 | 0.43658 | 1.4392 | 0 | 0 | 0
2012-12-10 | 18:00 bis 19:00 | 0 | 0.18591 | 0.38158 | 0 | 0.55772 | 1.3355 | 0 | 0 | 0
2012-12-10 | 19:00 bis 20:00 | 0 | 0.20173 | 0.21047 | 0 | 0.60519 | 0.73666 | 0 | 0 | 0
2012-12-10 | 20:00 bis 21:00 | 0 | 0.18898 | 0 | 0 | 0.56695 | 0 | 0 | 0 | 0
2012-12-10 | 21:00 bis 22:00 | 0 | 0.15564 | 0.28882 | 0 | 0.46691 | 1.0109 | 0 | 0 | 0
2012-12-10 | 22:00 bis 23:00 | 0 | 0.12531 | 0.58991 | 0 | 0.37593 | 2.0647 | 0 | 0 | 0
2012-12-10 | 23:00 bis 00:00 | 0 | 0.096233 | 0.03313 | 0 | 0.2887 | 0.11596 | 0 | 0 | 0
2012-12-11 | 00:00 bis 01:00 | 0 | 0.079921 | 0.24477 | 0 | 0.23976 | 0.8567 | 0 | 0 | 0
2012-12-11 | 01:00 bis 02:00 | 0 | 0.069016 | 0.063727 | 0 | 0.20705 | 0.22304 | 0 | 0 | 0
2012-12-11 | 02:00 bis 03:00 | 0 | 0.068347 | 0.18455 | 0 | 0.20504 | 0.64594 | 0 | 0 | 0
2012-12-11 | 03:00 bis 04:00 | 0 | 0.071976 | 0.33578 | 0 | 0.21593 | 1.1752 | 0 | 0 | 0
2012-12-11 | 04:00 bis 05:00 | 0 | 0.078423 | 0.26738 | 0 | 0.23527 | 0.93583 | 0 | 0 | 0
2012-12-11 | 05:00 bis 06:00 | 0 | 0.092128 | 0.25452 | 0 | 0.27638 | 0.89081 | 0 | 0 | 0
2012-12-11 | 06:00 bis 07:00 | 0 | 0.12475 | 0.12687 | 0 | 0.37424 | 0.44404 | 0 | 0 | 0
2012-12-11 | 07:00 bis 08:00 | 0 | 0.13006 | 0.20151 | 0 | 0.39019 | 0.70528 | 0 | 0 | 0
2012-12-11 | 08:00 bis 09:00 | 1.1753e-05 | 0.11606 | 0.32974 | 0.16384 | 0.34819 | 1.1541 | 0.13927 | 0.024576 | 0.022119
2012-12-11 | 09:00 bis 10:00 | 7.5056e-05 | 0.10942 | 0.58718 | 1.0463 | 0.32827 | 2.0551 | 0.27903 | 0.76725 | 0.69052
2012-12-11 | 10:00 bis 11:00 | 0.00024825 | 0.10842 | 0.66669 | 3.4607 | 0.32527 | 2.3334 | 0.27648 | 3.1842 | 2.1001
2012-12-11 | 11:00 bis 12:00 | 0.00053131 | 0.11442 | 0.48155 | 7.4064 | 0.34326 | 1.6854 | 0.29177 | 7.1147 | 1.5169
2012-12-11 | 12:00 bis 13:00 | 0.00056332 | 0.12296 | 0.42582 | 7.8527 | 0.36888 | 1.4904 | 0.31355 | 7.5391 | 1.3413
2012-12-11 | 13:00 bis 14:00 | 0.00040867 | 0.12602 | 0.34202 | 5.6969 | 0.37807 | 1.1971 | 0.32136 | 5.3755 | 1.0774
2012-12-11 | 14:00 bis 15:00 | 0.00021293 | 0.11867 | 0 | 2.9682 | 0.356 | 0 | 0.3026 | 2.6656 | 0
2012-12-11 | 15:00 bis 16:00 | 4.821e-05 | 0.11317 | 0 | 0.67205 | 0.3395 | 0 | 0.28858 | 0.38347 | 0
2012-12-11 | 16:00 bis 17:00 | 1.1701e-06 | 0.11879 | 0.61583 | 0.016311 | 0.35638 | 2.1554 | 0.013864 | 0.0024466 | 0.002202
2012-12-11 | 17:00 bis 18:00 | 0 | 0.14553 | 0.40224 | 0 | 0.43658 | 1.4078 | 0 | 0 | 0
2012-12-11 | 18:00 bis 19:00 | 0 | 0.18591 | 0.38684 | 0 | 0.55772 | 1.3539 | 0 | 0 | 0
2012-12-11 | 19:00 bis 20:00 | 0 | 0.20173 | 0.056516 | 0 | 0.60519 | 0.19781 | 0 | 0 | 0
2012-12-11 | 20:00 bis 21:00 | 0 | 0.18898 | 0 | 0 | 0.56695 | 0 | 0 | 0 | 0
2012-12-11 | 21:00 bis 22:00 | 0 | 0.15564 | 0.28648 | 0 | 0.46691 | 1.0027 | 0 | 0 | 0
2012-12-11 | 22:00 bis 23:00 | 0 | 0.12531 | 0.58718 | 0 | 0.37593 | 2.0551 | 0 | 0 | 0
2012-12-11 | 23:00 bis 00:00 | 0 | 0.096233 | 0.03313 | 0 | 0.2887 | 0.11596 | 0 | 0 | 0
2012-12-12 | 00:00 bis 01:00 | 0 | 0.079921 | 0.15493 | 0 | 0.23976 | 0.54226 | 0 | 0 | 0
2012-12-12 | 01:00 bis 02:00 | 0 | 0.069016 | 0.17208 | 0 | 0.20705 | 0.60228 | 0 | 0 | 0
2012-12-12 | 02:00 bis 03:00 | 0 | 0.068347 | 0.25997 | 0 | 0.20504 | 0.90991 | 0 | 0 | 0
2012-12-12 | 03:00 bis 04:00 | 0 | 0.071976 | 0.43732 | 0 | 0.21593 | 1.5306 | 0 | 0 | 0
2012-12-12 | 04:00 bis 05:00 | 0 | 0.078423 | 0.40808 | 0 | 0.23527 | 1.4283 | 0 | 0 | 0
2012-12-12 | 05:00 bis 06:00 | 0 | 0.092128 | 0.27634 | 0 | 0.27638 | 0.9672 | 0 | 0 | 0
2012-12-12 | 06:00 bis 07:00 | 0 | 0.12475 | 0.3391 | 0 | 0.37424 | 1.1868 | 0 | 0 | 0
2012-12-12 | 07:00 bis 08:00 | 0 | 0.13006 | 0.5293 | 0 | 0.39019 | 1.8526 | 0 | 0 | 0
2012-12-12 | 08:00 bis 09:00 | 9.2817e-06 | 0.11606 | 0.30499 | 0.12939 | 0.34819 | 1.0675 | 0.10998 | 0.019408 | 0.017467
2012-12-12 | 09:00 bis 10:00 | 7.2137e-05 | 0.10942 | 0.59498 | 1.0056 | 0.32827 | 2.0824 | 0.27903 | 0.72656 | 0.65391
2012-12-12 | 10:00 bis 11:00 | 0.0003718 | 0.10842 | 0.66962 | 5.1828 | 0.32527 | 2.3437 | 0.27648 | 4.9064 | 2.1093
2012-12-12 | 11:00 bis 12:00 | 0.00061216 | 0.11442 | 0.56302 | 8.5335 | 0.34326 | 1.9706 | 0.29177 | 8.2418 | 1.7735
2012-12-12 | 12:00 bis 13:00 | 0.00061404 | 0.12296 | 0.57471 | 8.5597 | 0.36888 | 2.0115 | 0.31355 | 8.2462 | 1.8103
2012-12-12 | 13:00 bis 14:00 | 0.00045016 | 0.12602 | 0.41549 | 6.2753 | 0.37807 | 1.4542 | 0.32136 | 5.9539 | 1.3088
2012-12-12 | 14:00 bis 15:00 | 0.00020951 | 0.11867 | 0.13661 | 2.9206 | 0.356 | 0.47814 | 0.3026 | 2.618 | 0.43033
2012-12-12 | 15:00 bis 16:00 | 4.1663e-05 | 0.11317 | 0 | 0.58078 | 0.3395 | 0 | 0.28858 | 0.2922 | 0
2012-12-12 | 16:00 bis 17:00 | 2.2087e-06 | 0.11879 | 0.61271 | 0.030789 | 0.35638 | 2.1445 | 0.026171 | 0.0046184 | 0.0041565
2012-12-12 | 17:00 bis 18:00 | 0 | 0.14553 | 0.43693 | 0 | 0.43658 | 1.5292 | 0 | 0 | 0
2012-12-12 | 18:00 bis 19:00 | 0 | 0.18591 | 0.42933 | 0 | 0.55772 | 1.5026 | 0 | 0 | 0
2012-12-12 | 19:00 bis 20:00 | 0 | 0.20173 | 0.33656 | 0 | 0.60519 | 1.178 | 0 | 0 | 0
2012-12-12 | 20:00 bis 21:00 | 0 | 0.18898 | 0 | 0 | 0.56695 | 0 | 0 | 0 | 0
2012-12-12 | 21:00 bis 22:00 | 0 | 0.15564 | 0.29271 | 0 | 0.46691 | 1.0245 | 0 | 0 | 0
2012-12-12 | 22:00 bis 23:00 | 0 | 0.12531 | 0.64409 | 0 | 0.37593 | 2.2543 | 0 | 0 | 0
2012-12-12 | 23:00 bis 00:00 | 0 | 0.096233 | 0.032935 | 0 | 0.2887 | 0.11527 | 0 | 0 | 0
2012-12-13 | 00:00 bis 01:00 | 0 | 0.079921 | 0.41763 | 0 | 0.23976 | 1.4617 | 0 | 0 | 0
2012-12-13 | 01:00 bis 02:00 | 0 | 0.069016 | 0.27849 | 0 | 0.20705 | 0.9747 | 0 | 0 | 0
2012-12-13 | 02:00 bis 03:00 | 0 | 0.068347 | 0.2933 | 0 | 0.20504 | 1.0265 | 0 | 0 | 0
2012-12-13 | 03:00 bis 04:00 | 0 | 0.071976 | 0.21184 | 0 | 0.21593 | 0.74143 | 0 | 0 | 0
2012-12-13 | 04:00 bis 05:00 | 0 | 0.078423 | 0.26699 | 0 | 0.23527 | 0.93446 | 0 | 0 | 0
2012-12-13 | 05:00 bis 06:00 | 0 | 0.092128 | 0.37476 | 0 | 0.27638 | 1.3117 | 0 | 0 | 0
2012-12-13 | 06:00 bis 07:00 | 0 | 0.12475 | 0.47162 | 0 | 0.37424 | 1.6507 | 0 | 0 | 0
2012-12-13 | 07:00 bis 08:00 | 0 | 0.13006 | 0.30324 | 0 | 0.39019 | 1.0613 | 0 | 0 | 0
2012-12-13 | 08:00 bis 09:00 | 9.3606e-06 | 0.11606 | 0.26485 | 0.13049 | 0.34819 | 0.92696 | 0.11091 | 0.019573 | 0.017616
2012-12-13 | 09:00 bis 10:00 | 3.7811e-05 | 0.10942 | 0.63532 | 0.52708 | 0.32827 | 2.2236 | 0.27903 | 0.24805 | 0.22324
2012-12-13 | 10:00 bis 11:00 | 0.00014203 | 0.10842 | 0.66357 | 1.9798 | 0.32527 | 2.3225 | 0.27648 | 1.7034 | 1.533
2012-12-13 | 11:00 bis 12:00 | 0.00048353 | 0.11442 | 0.68053 | 6.7404 | 0.34326 | 2.3819 | 0.29177 | 6.4487 | 2.1437
2012-12-13 | 12:00 bis 13:00 | 0.00059228 | 0.12296 | 0.66923 | 8.2564 | 0.36888 | 2.3423 | 0.31355 | 7.9429 | 2.1081
2012-12-13 | 13:00 bis 14:00 | 0.0004793 | 0.12602 | 0.41062 | 6.6814 | 0.37807 | 1.4372 | 0.32136 | 6.3601 | 1.2934
2012-12-13 | 14:00 bis 15:00 | 0.00027139 | 0.11867 | 0.13817 | 3.7832 | 0.356 | 0.4836 | 0.3026 | 3.4806 | 0.43524
2012-12-13 | 15:00 bis 16:00 | 6.087e-05 | 0.11317 | 0 | 0.84853 | 0.3395 | 0 | 0.28858 | 0.55996 | 0
2012-12-13 | 16:00 bis 17:00 | 1.6565e-06 | 0.11879 | 0.64194 | 0.023092 | 0.35638 | 2.2468 | 0.019628 | 0.0034638 | 0.0031174
2012-12-13 | 17:00 bis 18:00 | 0 | 0.14553 | 0.47863 | 0 | 0.43658 | 1.6752 | 0 | 0 | 0
2012-12-13 | 18:00 bis 19:00 | 0 | 0.18591 | 0.68638 | 0 | 0.55772 | 2.4023 | 0 | 0 | 0
2012-12-13 | 19:00 bis 20:00 | 0 | 0.20173 | 0.1066 | 0 | 0.60519 | 0.3731 | 0 | 0 | 0
2012-12-13 | 20:00 bis 21:00 | 0 | 0.18898 | 0 | 0 | 0.56695 | 0 | 0 | 0 | 0
2012-12-13 | 21:00 bis 22:00 | 0 | 0.15564 | 0.27712 | 0 | 0.46691 | 0.96993 | 0 | 0 | 0
2012-12-13 | 22:00 bis 23:00 | 0 | 0.12531 | 0.64233 | 0 | 0.37593 | 2.2482 | 0 | 0 | 0
2012-12-13 | 23:00 bis 00:00 | 0 | 0.096233 | 0.20151 | 0 | 0.2887 | 0.70528 | 0 | 0 | 0
2012-12-14 | 00:00 bis 01:00 | 0 | 0.079921 | 0.33286 | 0 | 0.23976 | 1.165 | 0 | 0 | 0
2012-12-14 | 01:00 bis 02:00 | 0 | 0.069016 | 0.25685 | 0 | 0.20705 | 0.89899 | 0 | 0 | 0
2012-12-14 | 02:00 bis 03:00 | 0 | 0.068347 | 0.27732 | 0 | 0.20504 | 0.97061 | 0 | 0 | 0
2012-12-14 | 03:00 bis 04:00 | 0 | 0.071976 | 0.27771 | 0 | 0.21593 | 0.97198 | 0 | 0 | 0
2012-12-14 | 04:00 bis 05:00 | 0 | 0.078423 | 0.35878 | 0 | 0.23527 | 1.2557 | 0 | 0 | 0
2012-12-14 | 05:00 bis 06:00 | 0 | 0.092128 | 0.31688 | 0 | 0.27638 | 1.1091 | 0 | 0 | 0
2012-12-14 | 06:00 bis 07:00 | 0 | 0.12475 | 0.41179 | 0 | 0.37424 | 1.4413 | 0 | 0 | 0
2012-12-14 | 07:00 bis 08:00 | 0 | 0.13006 | 0.37067 | 0 | 0.39019 | 1.2973 | 0 | 0 | 0
2012-12-14 | 08:00 bis 09:00 | 7.1519e-06 | 0.11606 | 0.28998 | 0.099698 | 0.34819 | 1.0149 | 0.084743 | 0.014955 | 0.013459
2012-12-14 | 09:00 bis 10:00 | 2.866e-06 | 0.10942 | 0.64331 | 0.039953 | 0.32827 | 2.2516 | 0.03396 | 0.0059929 | 0.0053936
2012-12-14 | 10:00 bis 11:00 | 0 | 0.10842 | 0.67468 | 0 | 0.32527 | 2.3614 | 0 | 0 | 0
2012-12-14 | 11:00 bis 12:00 | 0 | 0.11442 | 0.60043 | 0 | 0.34326 | 2.1015 | 0 | 0 | 0
2012-12-14 | 12:00 bis 13:00 | 0 | 0.12296 | 0.57217 | 0 | 0.36888 | 2.0026 | 0 | 0 | 0
2012-12-14 | 13:00 bis 14:00 | 0.00020203 | 0.12602 | 0.42855 | 2.8163 | 0.37807 | 1.4999 | 0.32136 | 2.4949 | 1.3499
2012-12-14 | 14:00 bis 15:00 | 0.0003013 | 0.11867 | 0.34104 | 4.2001 | 0.356 | 1.1937 | 0.3026 | 3.8976 | 1.0743
2012-12-14 | 15:00 bis 16:00 | 8.4574e-05 | 0.11317 | 0 | 1.179 | 0.3395 | 0 | 0.28858 | 0.89039 | 0
2012-12-14 | 16:00 bis 17:00 | 2.3796e-06 | 0.11879 | 0.61524 | 0.033172 | 0.35638 | 2.1534 | 0.028196 | 0.0049757 | 0.0044782
2012-12-14 | 17:00 bis 18:00 | 0 | 0.14553 | 0.66845 | 0 | 0.43658 | 2.3396 | 0 | 0 | 0
2012-12-14 | 18:00 bis 19:00 | 0 | 0.18591 | 0.49032 | 0 | 0.55772 | 1.7161 | 0 | 0 | 0
2012-12-14 | 19:00 bis 20:00 | 0 | 0.20173 | 0.34046 | 0 | 0.60519 | 1.1916 | 0 | 0 | 0
2012-12-14 | 20:00 bis 21:00 | 0 | 0.18898 | 0 | 0 | 0.56695 | 0 | 0 | 0 | 0
2012-12-14 | 21:00 bis 22:00 | 0 | 0.15564 | 0.2931 | 0 | 0.46691 | 1.0259 | 0 | 0 | 0
2012-12-14 | 22:00 bis 23:00 | 0 | 0.12531 | 0.64194 | 0 | 0.37593 | 2.2468 | 0 | 0 | 0
2012-12-14 | 23:00 bis 00:00 | 0 | 0.096233 | 0.032935 | 0 | 0.2887 | 0.11527 | 0 | 0 | 0
2012-12-15 | 00:00 bis 01:00 | 0 | 0.082852 | 0.28277 | 0 | 0.24856 | 0.98971 | 0 | 0 | 0
2012-12-15 | 01:00 bis 02:00 | 0 | 0.072453 | 0.41101 | 0 | 0.21736 | 1.4385 | 0 | 0 | 0
2012-12-15 | 02:00 bis 03:00 | 0 | 0.071604 | 0.38606 | 0 | 0.21481 | 1.3512 | 0 | 0 | 0
2012-12-15 | 03:00 bis 04:00 | 0 | 0.073891 | 0.29427 | 0 | 0.22167 | 1.03 | 0 | 0 | 0
2012-12-15 | 04:00 bis 05:00 | 0 | 0.07932 | 0.25783 | 0 | 0.23796 | 0.9024 | 0 | 0 | 0
2012-12-15 | 05:00 bis 06:00 | 0 | 0.085051 | 0.28063 | 0 | 0.25515 | 0.98221 | 0 | 0 | 0
2012-12-15 | 06:00 bis 07:00 | 0 | 0.090916 | 0.34475 | 0 | 0.27275 | 1.2066 | 0 | 0 | 0
2012-12-15 | 07:00 bis 08:00 | 0 | 0.11393 | 0.31376 | 0 | 0.3418 | 1.0982 | 0 | 0 | 0
2012-12-15 | 08:00 bis 09:00 | 6.2317e-06 | 0.1495 | 0.43595 | 0.086869 | 0.44849 | 1.5258 | 0.073839 | 0.01303 | 0.011727
2012-12-15 | 09:00 bis 10:00 | 5.6808e-05 | 0.16861 | 0.59322 | 0.7919 | 0.50584 | 2.0763 | 0.42997 | 0.36194 | 0.32574
2012-12-15 | 10:00 bis 11:00 | 0.00014455 | 0.17786 | 0.66708 | 2.015 | 0.53357 | 2.3348 | 0.45353 | 1.5615 | 1.4054
2012-12-15 | 11:00 bis 12:00 | 0.00015392 | 0.18575 | 0.68131 | 2.1457 | 0.55725 | 2.3846 | 0.47366 | 1.672 | 1.5048
2012-12-15 | 12:00 bis 13:00 | 5.0629e-05 | 0.18849 | 0.69515 | 0.70577 | 0.56548 | 2.433 | 0.48066 | 0.22511 | 0.2026
2012-12-15 | 13:00 bis 14:00 | 4.5843e-05 | 0.17963 | 0.49071 | 0.63906 | 0.53889 | 1.7175 | 0.45806 | 0.181 | 0.1629
2012-12-15 | 14:00 bis 15:00 | 3.0475e-05 | 0.1744 | 0.50923 | 0.42482 | 0.52319 | 1.7823 | 0.36109 | 0.063722 | 0.05735
2012-12-15 | 15:00 bis 16:00 | 9.1766e-06 | 0.17554 | 0.35235 | 0.12792 | 0.52661 | 1.2332 | 0.10873 | 0.019188 | 0.017269
2012-12-15 | 16:00 bis 17:00 | 2.8529e-06 | 0.17905 | 0.68638 | 0.039769 | 0.53716 | 2.4023 | 0.033804 | 0.0059654 | 0.0053689
2012-12-15 | 17:00 bis 18:00 | 0 | 0.19362 | 0.45602 | 0 | 0.58085 | 1.5961 | 0 | 0 | 0
2012-12-15 | 18:00 bis 19:00 | 0 | 0.21305 | 0.48799 | 0 | 0.63916 | 1.7079 | 0 | 0 | 0
2012-12-15 | 19:00 bis 20:00 | 0 | 0.2078 | 0.68014 | 0 | 0.62341 | 2.3805 | 0 | 0 | 0
2012-12-15 | 20:00 bis 21:00 | 0 | 0.1845 | 0.63649 | 0 | 0.5535 | 2.2277 | 0 | 0 | 0
2012-12-15 | 21:00 bis 22:00 | 0 | 0.15349 | 0.53827 | 0 | 0.46047 | 1.8839 | 0 | 0 | 0
2012-12-15 | 22:00 bis 23:00 | 0 | 0.13127 | 0.53417 | 0 | 0.3938 | 1.8696 | 0 | 0 | 0
2012-12-15 | 23:00 bis 00:00 | 0 | 0.11398 | 0.034104 | 0 | 0.34195 | 0.11937 | 0 | 0 | 0
2012-12-16 | 00:00 bis 01:00 | 0 | 0.10221 | 0.45739 | 0 | 0.30662 | 1.6009 | 0 | 0 | 0
2012-12-16 | 01:00 bis 02:00 | 0 | 0.091521 | 0.22801 | 0 | 0.27456 | 0.79804 | 0 | 0 | 0
2012-12-16 | 02:00 bis 03:00 | 0 | 0.084798 | 0.3886 | 0 | 0.25439 | 1.3601 | 0 | 0 | 0
2012-12-16 | 03:00 bis 04:00 | 0 | 0.080189 | 0.32253 | 0 | 0.24057 | 1.1289 | 0 | 0 | 0
2012-12-16 | 04:00 bis 05:00 | 0 | 0.080818 | 0.41081 | 0 | 0.24245 | 1.4378 | 0 | 0 | 0
2012-12-16 | 05:00 bis 06:00 | 0 | 0.084141 | 0.30499 | 0 | 0.25242 | 1.0675 | 0 | 0 | 0
2012-12-16 | 06:00 bis 07:00 | 0 | 0.089855 | 0.36501 | 0 | 0.26957 | 1.2776 | 0 | 0 | 0
2012-12-16 | 07:00 bis 08:00 | 0 | 0.10314 | 0.51079 | 0 | 0.30942 | 1.7878 | 0 | 0 | 0
2012-12-16 | 08:00 bis 09:00 | 0 | 0.13966 | 0.37827 | 0 | 0.41899 | 1.3239 | 0 | 0 | 0
2012-12-16 | 09:00 bis 10:00 | 4.4174e-06 | 0.1682 | 0.65052 | 0.061578 | 0.50459 | 2.2768 | 0.052341 | 0.0092367 | 0.0083131
2012-12-16 | 10:00 bis 11:00 | 1.1438e-05 | 0.1877 | 0.66923 | 0.15944 | 0.56311 | 2.3423 | 0.13553 | 0.023917 | 0.021525
2012-12-16 | 11:00 bis 12:00 | 5.4179e-05 | 0.2057 | 0.68735 | 0.75525 | 0.61709 | 2.4057 | 0.52452 | 0.23073 | 0.20765
2012-12-16 | 12:00 bis 13:00 | 7.1835e-05 | 0.20258 | 0.60628 | 1.0014 | 0.60773 | 2.122 | 0.51657 | 0.48481 | 0.43633
2012-12-16 | 13:00 bis 14:00 | 4.9051e-05 | 0.18162 | 0.29369 | 0.68377 | 0.54485 | 1.0279 | 0.46312 | 0.22065 | 0.19859
2012-12-16 | 14:00 bis 15:00 | 2.4309e-05 | 0.16485 | 0.51371 | 0.33886 | 0.49456 | 1.798 | 0.28803 | 0.05083 | 0.045747
2012-12-16 | 15:00 bis 16:00 | 1.554e-05 | 0.15886 | 0.59673 | 0.21662 | 0.47657 | 2.0886 | 0.18413 | 0.032494 | 0.029244
2012-12-16 | 16:00 bis 17:00 | 0 | 0.15797 | 0.40906 | 0 | 0.47392 | 1.4317 | 0 | 0 | 0
2012-12-16 | 17:00 bis 18:00 | 0 | 0.17211 | 0.44472 | 0 | 0.51634 | 1.5565 | 0 | 0 | 0
2012-12-16 | 18:00 bis 19:00 | 0 | 0.19589 | 0.42289 | 0 | 0.58766 | 1.4801 | 0 | 0 | 0
2012-12-16 | 19:00 bis 20:00 | 0 | 0.20272 | 0.44979 | 0 | 0.60816 | 1.5743 | 0 | 0 | 0
2012-12-16 | 20:00 bis 21:00 | 0 | 0.18541 | 0.59186 | 0 | 0.55623 | 2.0715 | 0 | 0 | 0
2012-12-16 | 21:00 bis 22:00 | 0 | 0.15574 | 0.48233 | 0 | 0.46723 | 1.6882 | 0 | 0 | 0
2012-12-16 | 22:00 bis 23:00 | 0 | 0.13354 | 0.52151 | 0 | 0.40062 | 1.8253 | 0 | 0 | 0
2012-12-16 | 23:00 bis 00:00 | 0 | 0.11436 | 0.05028 | 0 | 0.34307 | 0.17598 | 0 | 0 | 0
2012-12-17 | 00:00 bis 01:00 | 0 | 0.079921 | 0 | 0 | 0.23976 | 0 | 0 | 0 | 0
2012-12-17 | 01:00 bis 02:00 | 0 | 0.069016 | 0.28843 | 0 | 0.20705 | 1.0095 | 0 | 0 | 0
2012-12-17 | 02:00 bis 03:00 | 0 | 0.068347 | 0.41179 | 0 | 0.20504 | 1.4413 | 0 | 0 | 0
2012-12-17 | 03:00 bis 04:00 | 0 | 0.071976 | 0.335 | 0 | 0.21593 | 1.1725 | 0 | 0 | 0
2012-12-17 | 04:00 bis 05:00 | 0 | 0.078423 | 0.33851 | 0 | 0.23527 | 1.1848 | 0 | 0 | 0
2012-12-17 | 05:00 bis 06:00 | 0 | 0.092128 | 0.2896 | 0 | 0.27638 | 1.0136 | 0 | 0 | 0
2012-12-17 | 06:00 bis 07:00 | 0 | 0.12475 | 0.32467 | 0 | 0.37424 | 1.1364 | 0 | 0 | 0
2012-12-17 | 07:00 bis 08:00 | 0 | 0.13006 | 0.43088 | 0 | 0.39019 | 1.5081 | 0 | 0 | 0
2012-12-17 | 08:00 bis 09:00 | 0 | 0.11606 | 0.27342 | 0 | 0.34819 | 0.95697 | 0 | 0 | 0
2012-12-17 | 09:00 bis 10:00 | 6.4683e-06 | 0.10942 | 0.60394 | 0.090168 | 0.32827 | 2.1138 | 0.076643 | 0.013525 | 0.012173
2012-12-17 | 10:00 bis 11:00 | 3.2447e-05 | 0.10842 | 0.45797 | 0.45231 | 0.32527 | 1.6029 | 0.27648 | 0.17583 | 0.15824
2012-12-17 | 11:00 bis 12:00 | 4.3582e-05 | 0.11442 | 0.51157 | 0.60754 | 0.34326 | 1.7905 | 0.29177 | 0.31576 | 0.28419
2012-12-17 | 12:00 bis 13:00 | 6.5327e-05 | 0.12296 | 0.28882 | 0.91066 | 0.36888 | 1.0109 | 0.31355 | 0.59711 | 0.5374
2012-12-17 | 13:00 bis 14:00 | 0.00022427 | 0.12602 | 0.34942 | 3.1264 | 0.37807 | 1.223 | 0.32136 | 2.805 | 1.1007
2012-12-17 | 14:00 bis 15:00 | 0.0002693 | 0.11867 | 0.18241 | 3.7541 | 0.356 | 0.63843 | 0.3026 | 3.4515 | 0.57459
2012-12-17 | 15:00 bis 16:00 | 9.0582e-05 | 0.11317 | 0 | 1.2627 | 0.3395 | 0 | 0.28858 | 0.97414 | 0
2012-12-17 | 16:00 bis 17:00 | 2.774e-06 | 0.11879 | 0.49734 | 0.03867 | 0.35638 | 1.7407 | 0.032869 | 0.0058004 | 0.0052204
2012-12-17 | 17:00 bis 18:00 | 0 | 0.14553 | 0.3428 | 0 | 0.43658 | 1.1998 | 0 | 0 | 0
2012-12-17 | 18:00 bis 19:00 | 0 | 0.18591 | 0.2703 | 0 | 0.55772 | 0.94606 | 0 | 0 | 0
2012-12-17 | 19:00 bis 20:00 | 0 | 0.20173 | 0.23815 | 0 | 0.60519 | 0.83351 | 0 | 0 | 0
2012-12-17 | 20:00 bis 21:00 | 0 | 0.18898 | 0 | 0 | 0.56695 | 0 | 0 | 0 | 0
2012-12-17 | 21:00 bis 22:00 | 0 | 0.15564 | 0.28882 | 0 | 0.46691 | 1.0109 | 0 | 0 | 0
2012-12-17 | 22:00 bis 23:00 | 0 | 0.12531 | 0.59595 | 0 | 0.37593 | 2.0858 | 0 | 0 | 0
2012-12-17 | 23:00 bis 00:00 | 0 | 0.096233 | 0.033325 | 0 | 0.2887 | 0.11664 | 0 | 0 | 0
2012-12-18 | 00:00 bis 01:00 | 0 | 0.079921 | 0 | 0 | 0.23976 | 0 | 0 | 0 | 0
2012-12-18 | 01:00 bis 02:00 | 0 | 0.069016 | 0.29953 | 0 | 0.20705 | 1.0484 | 0 | 0 | 0
2012-12-18 | 02:00 bis 03:00 | 0 | 0.068347 | 0.011108 | 0 | 0.20504 | 0.038879 | 0 | 0 | 0
2012-12-18 | 03:00 bis 04:00 | 0 | 0.071976 | 0.25647 | 0 | 0.21593 | 0.89763 | 0 | 0 | 0
2012-12-18 | 04:00 bis 05:00 | 0 | 0.078423 | 0.29427 | 0 | 0.23527 | 1.03 | 0 | 0 | 0
2012-12-18 | 05:00 bis 06:00 | 0 | 0.092128 | 0.25257 | 0 | 0.27638 | 0.88399 | 0 | 0 | 0
2012-12-18 | 06:00 bis 07:00 | 0 | 0.12475 | 0.40789 | 0 | 0.37424 | 1.4276 | 0 | 0 | 0
2012-12-18 | 07:00 bis 08:00 | 0 | 0.13006 | 0.28336 | 0 | 0.39019 | 0.99176 | 0 | 0 | 0
2012-12-18 | 08:00 bis 09:00 | 1.4856e-06 | 0.11606 | 0.24575 | 0.020709 | 0.34819 | 0.86011 | 0.017603 | 0.0031064 | 0.0027958
2012-12-18 | 09:00 bis 10:00 | 2.4743e-05 | 0.10942 | 0.63843 | 0.34491 | 0.32827 | 2.2345 | 0.27903 | 0.06588 | 0.059292
2012-12-18 | 10:00 bis 11:00 | 8.8492e-05 | 0.10842 | 0.66942 | 1.2336 | 0.32527 | 2.343 | 0.27648 | 0.9571 | 0.86139
2012-12-18 | 11:00 bis 12:00 | 4.6921e-05 | 0.11442 | 0.51098 | 0.65409 | 0.34326 | 1.7884 | 0.29177 | 0.36231 | 0.32608
2012-12-18 | 12:00 bis 13:00 | 0.0001394 | 0.12296 | 0.37262 | 1.9432 | 0.36888 | 1.3042 | 0.31355 | 1.6296 | 1.1737
2012-12-18 | 13:00 bis 14:00 | 0.00015528 | 0.12602 | 0.35196 | 2.1646 | 0.37807 | 1.2319 | 0.32136 | 1.8432 | 1.1087
2012-12-18 | 14:00 bis 15:00 | 3.9152e-05 | 0.11867 | 0.22899 | 0.54577 | 0.356 | 0.80145 | 0.3026 | 0.24318 | 0.21886
2012-12-18 | 15:00 bis 16:00 | 2.4559e-05 | 0.11317 | 0 | 0.34235 | 0.3395 | 0 | 0.28858 | 0.05377 | 0
2012-12-18 | 16:00 bis 17:00 | 1.696e-06 | 0.11879 | 0.40847 | 0.023642 | 0.35638 | 1.4297 | 0.020095 | 0.0035462 | 0.0031916
2012-12-18 | 17:00 bis 18:00 | 0 | 0.14553 | 0.27089 | 0 | 0.43658 | 0.9481 | 0 | 0 | 0
2012-12-18 | 18:00 bis 19:00 | 0 | 0.18591 | 0.39483 | 0 | 0.55772 | 1.3819 | 0 | 0 | 0
2012-12-18 | 19:00 bis 20:00 | 0 | 0.20173 | 0.30187 | 0 | 0.60519 | 1.0566 | 0 | 0 | 0
2012-12-18 | 20:00 bis 21:00 | 0 | 0.18898 | 0 | 0 | 0.56695 | 0 | 0 | 0 | 0
2012-12-18 | 21:00 bis 22:00 | 0 | 0.15564 | 0.29603 | 0 | 0.46691 | 1.0361 | 0 | 0 | 0
2012-12-18 | 22:00 bis 23:00 | 0 | 0.12531 | 0.58406 | 0 | 0.37593 | 2.0442 | 0 | 0 | 0
2012-12-18 | 23:00 bis 00:00 | 0 | 0.096233 | 0.03274 | 0 | 0.2887 | 0.11459 | 0 | 0 | 0
2012-12-19 | 00:00 bis 01:00 | 0 | 0.079921 | 0.052034 | 0 | 0.23976 | 0.18212 | 0 | 0 | 0
2012-12-19 | 01:00 bis 02:00 | 0 | 0.069016 | 0.21612 | 0 | 0.20705 | 0.75644 | 0 | 0 | 0
2012-12-19 | 02:00 bis 03:00 | 0 | 0.068347 | 0.25198 | 0 | 0.20504 | 0.88194 | 0 | 0 | 0
2012-12-19 | 03:00 bis 04:00 | 0 | 0.071976 | 0.30226 | 0 | 0.21593 | 1.0579 | 0 | 0 | 0
2012-12-19 | 04:00 bis 05:00 | 0 | 0.078423 | 0.14032 | 0 | 0.23527 | 0.4911 | 0 | 0 | 0
2012-12-19 | 05:00 bis 06:00 | 0 | 0.092128 | 0.088477 | 0 | 0.27638 | 0.30967 | 0 | 0 | 0
2012-12-19 | 06:00 bis 07:00 | 0 | 0.12475 | 0.3198 | 0 | 0.37424 | 1.1193 | 0 | 0 | 0
2012-12-19 | 07:00 bis 08:00 | 0 | 0.13006 | 0 | 0 | 0.39019 | 0 | 0 | 0 | 0
2012-12-19 | 08:00 bis 09:00 | 1.32e-05 | 0.11606 | 0.21359 | 0.184 | 0.34819 | 0.74757 | 0.1564 | 0.0276 | 0.02484
2012-12-19 | 09:00 bis 10:00 | 5.0616e-05 | 0.10942 | 0.59322 | 0.70558 | 0.32827 | 2.0763 | 0.27903 | 0.42655 | 0.3839
2012-12-19 | 10:00 bis 11:00 | 0.00028174 | 0.10842 | 0.33578 | 3.9274 | 0.32527 | 1.1752 | 0.27648 | 3.651 | 1.0577
2012-12-19 | 11:00 bis 12:00 | 0.00055038 | 0.11442 | 0.30382 | 7.6724 | 0.34326 | 1.0634 | 0.29177 | 7.3806 | 0.95704
2012-12-19 | 12:00 bis 13:00 | 0.00047159 | 0.12296 | 0.27907 | 6.574 | 0.36888 | 0.97675 | 0.31355 | 6.2605 | 0.87908
2012-12-19 | 13:00 bis 14:00 | 0.00036489 | 0.12602 | 0 | 5.0866 | 0.37807 | 0 | 0.32136 | 4.7653 | 0
2012-12-19 | 14:00 bis 15:00 | 0.00021533 | 0.11867 | 0.22236 | 3.0018 | 0.356 | 0.77826 | 0.3026 | 2.6992 | 0.70044
2012-12-19 | 15:00 bis 16:00 | 6.9048e-05 | 0.11317 | 0 | 0.96253 | 0.3395 | 0 | 0.28858 | 0.67395 | 0
2012-12-19 | 16:00 bis 17:00 | 3.4445e-06 | 0.11879 | 0.25042 | 0.048016 | 0.35638 | 0.87648 | 0.040814 | 0.0072025 | 0.0064822
2012-12-19 | 17:00 bis 18:00 | 0 | 0.14553 | 0.28492 | 0 | 0.43658 | 0.99721 | 0 | 0 | 0
2012-12-19 | 18:00 bis 19:00 | 0 | 0.18591 | 0.2512 | 0 | 0.55772 | 0.87921 | 0 | 0 | 0
2012-12-19 | 19:00 bis 20:00 | 0 | 0.20173 | 0.15415 | 0 | 0.60519 | 0.53953 | 0 | 0 | 0
2012-12-19 | 20:00 bis 21:00 | 0 | 0.18898 | 0 | 0 | 0.56695 | 0 | 0 | 0 | 0
2012-12-19 | 21:00 bis 22:00 | 0 | 0.15564 | 0.27615 | 0 | 0.46691 | 0.96652 | 0 | 0 | 0
2012-12-19 | 22:00 bis 23:00 | 0 | 0.12531 | 0.49344 | 0 | 0.37593 | 1.727 | 0 | 0 | 0
2012-12-19 | 23:00 bis 00:00 | 0 | 0.096233 | 0 | 0 | 0.2887 | 0 | 0 | 0 | 0
2012-12-20 | 00:00 bis 01:00 | 0 | 0.079921 | 0 | 0 | 0.23976 | 0 | 0 | 0 | 0
2012-12-20 | 01:00 bis 02:00 | 0 | 0.069016 | 0.22899 | 0 | 0.20705 | 0.80145 | 0 | 0 | 0
2012-12-20 | 02:00 bis 03:00 | 0 | 0.068347 | 0.069378 | 0 | 0.20504 | 0.24282 | 0 | 0 | 0
2012-12-20 | 03:00 bis 04:00 | 0 | 0.071976 | 0.26153 | 0 | 0.21593 | 0.91536 | 0 | 0 | 0
2012-12-20 | 04:00 bis 05:00 | 0 | 0.078423 | 0.22197 | 0 | 0.23527 | 0.7769 | 0 | 0 | 0
2012-12-20 | 05:00 bis 06:00 | 0 | 0.092128 | 0.0097441 | 0 | 0.27638 | 0.034104 | 0 | 0 | 0
2012-12-20 | 06:00 bis 07:00 | 0 | 0.12475 | 0.25861 | 0 | 0.37424 | 0.90513 | 0 | 0 | 0
2012-12-20 | 07:00 bis 08:00 | 0 | 0.13006 | 0.16701 | 0 | 0.39019 | 0.58455 | 0 | 0 | 0
2012-12-20 | 08:00 bis 09:00 | 6.35e-06 | 0.11606 | 0.077953 | 0.088519 | 0.34819 | 0.27284 | 0.075241 | 0.013278 | 0.01195
2012-12-20 | 09:00 bis 10:00 | 2.0891e-05 | 0.10942 | 0.6168 | 0.29121 | 0.32827 | 2.1588 | 0.24753 | 0.043682 | 0.039314
2012-12-20 | 10:00 bis 11:00 | 0.00035639 | 0.10842 | 0.40847 | 4.968 | 0.32527 | 1.4297 | 0.27648 | 4.6916 | 1.2867
2012-12-20 | 11:00 bis 12:00 | 0.00063831 | 0.11442 | 0.3467 | 8.8981 | 0.34326 | 1.2134 | 0.29177 | 8.6063 | 1.0921
2012-12-20 | 12:00 bis 13:00 | 0.00062969 | 0.12296 | 0.33266 | 8.7778 | 0.36888 | 1.1643 | 0.31355 | 8.4643 | 1.0479
2012-12-20 | 13:00 bis 14:00 | 0.00047152 | 0.12602 | 0.3237 | 6.5729 | 0.37807 | 1.1329 | 0.32136 | 6.2516 | 1.0197
2012-12-20 | 14:00 bis 15:00 | 0.00029606 | 0.11867 | 0.052034 | 4.127 | 0.356 | 0.18212 | 0.3026 | 3.8244 | 0.16391
2012-12-20 | 15:00 bis 16:00 | 8.7638e-05 | 0.11317 | 0 | 1.2217 | 0.3395 | 0 | 0.28858 | 0.93309 | 0
2012-12-20 | 16:00 bis 17:00 | 2.143e-06 | 0.11879 | 0.53573 | 0.029873 | 0.35638 | 1.8751 | 0.025392 | 0.0044809 | 0.0040328
2012-12-20 | 17:00 bis 18:00 | 0 | 0.14553 | 0.25413 | 0 | 0.43658 | 0.88944 | 0 | 0 | 0
2012-12-20 | 18:00 bis 19:00 | 0 | 0.18591 | 0.34533 | 0 | 0.55772 | 1.2087 | 0 | 0 | 0
2012-12-20 | 19:00 bis 20:00 | 0 | 0.20173 | 0.079707 | 0 | 0.60519 | 0.27897 | 0 | 0 | 0
2012-12-20 | 20:00 bis 21:00 | 0 | 0.18898 | 0 | 0 | 0.56695 | 0 | 0 | 0 | 0
2012-12-20 | 21:00 bis 22:00 | 0 | 0.15564 | 0.29836 | 0 | 0.46691 | 1.0443 | 0 | 0 | 0
2012-12-20 | 22:00 bis 23:00 | 0 | 0.12531 | 0.37184 | 0 | 0.37593 | 1.3014 | 0 | 0 | 0
2012-12-20 | 23:00 bis 00:00 | 0 | 0.096233 | 0 | 0 | 0.2887 | 0 | 0 | 0 | 0
2012-12-21 | 00:00 bis 01:00 | 0 | 0.079921 | 0 | 0 | 0.23976 | 0 | 0 | 0 | 0
2012-12-21 | 01:00 bis 02:00 | 0 | 0.069016 | 0 | 0 | 0.20705 | 0 | 0 | 0 | 0
2012-12-21 | 02:00 bis 03:00 | 0 | 0.068347 | 0.31844 | 0 | 0.20504 | 1.1145 | 0 | 0 | 0
2012-12-21 | 03:00 bis 04:00 | 0 | 0.071976 | 0 | 0 | 0.21593 | 0 | 0 | 0 | 0
2012-12-21 | 04:00 bis 05:00 | 0 | 0.078423 | 0.20872 | 0 | 0.23527 | 0.73052 | 0 | 0 | 0
2012-12-21 | 05:00 bis 06:00 | 0 | 0.092128 | 0 | 0 | 0.27638 | 0 | 0 | 0 | 0
2012-12-21 | 06:00 bis 07:00 | 0 | 0.12475 | 0.2017 | 0 | 0.37424 | 0.70596 | 0 | 0 | 0
2012-12-21 | 07:00 bis 08:00 | 0 | 0.13006 | 0.050475 | 0 | 0.39019 | 0.17666 | 0 | 0 | 0
2012-12-21 | 08:00 bis 09:00 | 4.9958e-07 | 0.11606 | 0.20073 | 0.0069642 | 0.34819 | 0.70255 | 0.0059196 | 0.0010446 | 0.00094017
2012-12-21 | 09:00 bis 10:00 | 3.0764e-06 | 0.10942 | 0.56107 | 0.042885 | 0.32827 | 1.9637 | 0.036452 | 0.0064327 | 0.0057895
2012-12-21 | 10:00 bis 11:00 | 1.0412e-05 | 0.10842 | 0.21379 | 0.14515 | 0.32527 | 0.74825 | 0.12338 | 0.021772 | 0.019595
2012-12-21 | 11:00 bis 12:00 | 2.1692e-05 | 0.11442 | 0.32643 | 0.30239 | 0.34326 | 1.1425 | 0.25703 | 0.045359 | 0.040823
2012-12-21 | 12:00 bis 13:00 | 3.5786e-05 | 0.12296 | 0.17559 | 0.49886 | 0.36888 | 0.61456 | 0.31355 | 0.18531 | 0.16678
2012-12-21 | 13:00 bis 14:00 | 2.5623e-05 | 0.12602 | 0 | 0.35719 | 0.37807 | 0 | 0.30361 | 0.053579 | 0
2012-12-21 | 14:00 bis 15:00 | 1.5987e-05 | 0.11867 | 0 | 0.22285 | 0.356 | 0 | 0.18943 | 0.033428 | 0
2012-12-21 | 15:00 bis 16:00 | 1.5448e-05 | 0.11317 | 0 | 0.21534 | 0.3395 | 0 | 0.18304 | 0.032301 | 0
2012-12-21 | 16:00 bis 17:00 | 2.1692e-06 | 0.11879 | 0.23776 | 0.030239 | 0.35638 | 0.83215 | 0.025703 | 0.0045359 | 0.0040823
2012-12-21 | 17:00 bis 18:00 | 0 | 0.14553 | 0.21047 | 0 | 0.43658 | 0.73666 | 0 | 0 | 0
2012-12-21 | 18:00 bis 19:00 | 0 | 0.18591 | 0.13096 | 0 | 0.55772 | 0.45836 | 0 | 0 | 0
2012-12-21 | 19:00 bis 20:00 | 0 | 0.20173 | 0.070547 | 0 | 0.60519 | 0.24692 | 0 | 0 | 0
2012-12-21 | 20:00 bis 21:00 | 0 | 0.18898 | 0 | 0 | 0.56695 | 0 | 0 | 0 | 0
2012-12-21 | 21:00 bis 22:00 | 0 | 0.15564 | 0.2894 | 0 | 0.46691 | 1.0129 | 0 | 0 | 0
2012-12-21 | 22:00 bis 23:00 | 0 | 0.12531 | 0.25101 | 0 | 0.37593 | 0.87853 | 0 | 0 | 0
2012-12-21 | 23:00 bis 00:00 | 0 | 0.096233 | 0 | 0 | 0.2887 | 0 | 0 | 0 | 0
2012-12-22 | 00:00 bis 01:00 | 0 | 0.082852 | 0 | 0 | 0.24856 | 0 | 0 | 0 | 0
2012-12-22 | 01:00 bis 02:00 | 0 | 0.072453 | 0 | 0 | 0.21736 | 0 | 0 | 0 | 0
2012-12-22 | 02:00 bis 03:00 | 0 | 0.071604 | 0 | 0 | 0.21481 | 0 | 0 | 0 | 0
2012-12-22 | 03:00 bis 04:00 | 0 | 0.073891 | 0 | 0 | 0.22167 | 0 | 0 | 0 | 0
2012-12-22 | 04:00 bis 05:00 | 0 | 0.07932 | 0 | 0 | 0.23796 | 0 | 0 | 0 | 0
2012-12-22 | 05:00 bis 06:00 | 0 | 0.085051 | 0.16331 | 0 | 0.25515 | 0.57159 | 0 | 0 | 0
2012-12-22 | 06:00 bis 07:00 | 0 | 0.090916 | 0.046187 | 0 | 0.27275 | 0.16165 | 0 | 0 | 0
2012-12-22 | 07:00 bis 08:00 | 0 | 0.11393 | 0.062557 | 0 | 0.3418 | 0.21895 | 0 | 0 | 0
2012-12-22 | 08:00 bis 09:00 | 9.2686e-06 | 0.1495 | 0.12433 | 0.1292 | 0.44849 | 0.43517 | 0.10982 | 0.019381 | 0.017443
2012-12-22 | 09:00 bis 10:00 | 2.3362e-05 | 0.16861 | 0.5636 | 0.32567 | 0.50584 | 1.9726 | 0.27682 | 0.04885 | 0.043965
2012-12-22 | 10:00 bis 11:00 | 0.00034349 | 0.17786 | 0.22392 | 4.7883 | 0.53357 | 0.78372 | 0.45353 | 4.3347 | 0.70535
2012-12-22 | 11:00 bis 12:00 | 0.00063492 | 0.18575 | 0.29213 | 8.8508 | 0.55725 | 1.0225 | 0.47366 | 8.3771 | 0.92021
2012-12-22 | 12:00 bis 13:00 | 0.00063898 | 0.18849 | 0.21866 | 8.9074 | 0.56548 | 0.7653 | 0.48066 | 8.4267 | 0.68877
2012-12-22 | 13:00 bis 14:00 | 0.0004626 | 0.17963 | 0.2171 | 6.4487 | 0.53889 | 0.75985 | 0.45806 | 5.9906 | 0.68386
2012-12-22 | 14:00 bis 15:00 | 0.0002825 | 0.1744 | 0.21827 | 3.9381 | 0.52319 | 0.76394 | 0.44471 | 3.4934 | 0.68755
2012-12-22 | 15:00 bis 16:00 | 7.4635e-05 | 0.17554 | 0.20463 | 1.0404 | 0.52661 | 0.71619 | 0.44762 | 0.59279 | 0.53351
2012-12-22 | 16:00 bis 17:00 | 4.3385e-06 | 0.17905 | 0.21067 | 0.060479 | 0.53716 | 0.73734 | 0.051407 | 0.0090718 | 0.0081646
2012-12-22 | 17:00 bis 18:00 | 0 | 0.19362 | 0.20716 | 0 | 0.58085 | 0.72506 | 0 | 0 | 0
2012-12-22 | 18:00 bis 19:00 | 0 | 0.21305 | 0.23172 | 0 | 0.63916 | 0.811 | 0 | 0 | 0
2012-12-22 | 19:00 bis 20:00 | 0 | 0.2078 | 0.29076 | 0 | 0.62341 | 1.0177 | 0 | 0 | 0
2012-12-22 | 20:00 bis 21:00 | 0 | 0.1845 | 0 | 0 | 0.5535 | 0 | 0 | 0 | 0
2012-12-22 | 21:00 bis 22:00 | 0 | 0.15349 | 0.12317 | 0 | 0.46047 | 0.43108 | 0 | 0 | 0
2012-12-22 | 22:00 bis 23:00 | 0 | 0.13127 | 0.39737 | 0 | 0.3938 | 1.3908 | 0 | 0 | 0
2012-12-22 | 23:00 bis 00:00 | 0 | 0.11398 | 0.55054 | 0 | 0.34195 | 1.9269 | 0 | 0 | 0
2012-12-23 | 00:00 bis 01:00 | 0 | 0.10221 | 0.12414 | 0 | 0.30662 | 0.43449 | 0 | 0 | 0
2012-12-23 | 01:00 bis 02:00 | 0 | 0.091521 | 0 | 0 | 0.27456 | 0 | 0 | 0 | 0
2012-12-23 | 02:00 bis 03:00 | 0 | 0.084798 | 0 | 0 | 0.25439 | 0 | 0 | 0 | 0
2012-12-23 | 03:00 bis 04:00 | 0 | 0.080189 | 0 | 0 | 0.24057 | 0 | 0 | 0 | 0
2012-12-23 | 04:00 bis 05:00 | 0 | 0.080818 | 0 | 0 | 0.24245 | 0 | 0 | 0 | 0
2012-12-23 | 05:00 bis 06:00 | 0 | 0.084141 | 0.19449 | 0 | 0.25242 | 0.68072 | 0 | 0 | 0
2012-12-23 | 06:00 bis 07:00 | 0 | 0.089855 | 0.043849 | 0 | 0.26957 | 0.15347 | 0 | 0 | 0
2012-12-23 | 07:00 bis 08:00 | 0 | 0.10314 | 0.20638 | 0 | 0.30942 | 0.72233 | 0 | 0 | 0
2012-12-23 | 08:00 bis 09:00 | 6.8759e-06 | 0.13966 | 0.14577 | 0.095849 | 0.41899 | 0.5102 | 0.081472 | 0.014377 | 0.01294
2012-12-23 | 09:00 bis 10:00 | 2.6412e-05 | 0.1682 | 0.53885 | 0.36819 | 0.50459 | 1.886 | 0.31296 | 0.055228 | 0.049705
2012-12-23 | 10:00 bis 11:00 | 0.00032948 | 0.1877 | 0.28921 | 4.5929 | 0.56311 | 1.0122 | 0.47864 | 4.1142 | 0.911
2012-12-23 | 11:00 bis 12:00 | 0.00065394 | 0.2057 | 0.24711 | 9.116 | 0.61709 | 0.86489 | 0.52452 | 8.5914 | 0.7784
2012-12-23 | 12:00 bis 13:00 | 0.00063877 | 0.20258 | 0.29525 | 8.9045 | 0.60773 | 1.0334 | 0.51657 | 8.3879 | 0.93003
2012-12-23 | 13:00 bis 14:00 | 0.00042604 | 0.18162 | 0.24029 | 5.939 | 0.54485 | 0.84101 | 0.46312 | 5.4759 | 0.75691
2012-12-23 | 14:00 bis 15:00 | 0.00010946 | 0.16485 | 0.27225 | 1.5259 | 0.49456 | 0.95288 | 0.42037 | 1.1055 | 0.85759
2012-12-23 | 15:00 bis 16:00 | 1.6499e-05 | 0.15886 | 0.23717 | 0.23 | 0.47657 | 0.8301 | 0.1955 | 0.0345 | 0.03105
2012-12-23 | 16:00 bis 17:00 | 0 | 0.15797 | 0.27381 | 0 | 0.47392 | 0.95833 | 0 | 0 | 0
2012-12-23 | 17:00 bis 18:00 | 0 | 0.17211 | 0.26075 | 0 | 0.51634 | 0.91263 | 0 | 0 | 0
2012-12-23 | 18:00 bis 19:00 | 0 | 0.19589 | 0.27361 | 0 | 0.58766 | 0.95765 | 0 | 0 | 0
2012-12-23 | 19:00 bis 20:00 | 0 | 0.20272 | 0.23932 | 0 | 0.60816 | 0.8376 | 0 | 0 | 0
2012-12-23 | 20:00 bis 21:00 | 0 | 0.18541 | 0.27303 | 0 | 0.55623 | 0.95561 | 0 | 0 | 0
2012-12-23 | 21:00 bis 22:00 | 0 | 0.15574 | 0.20443 | 0 | 0.46723 | 0.71551 | 0 | 0 | 0
2012-12-23 | 22:00 bis 23:00 | 0 | 0.13354 | 0.068599 | 0 | 0.40062 | 0.2401 | 0 | 0 | 0
2012-12-23 | 23:00 bis 00:00 | 0 | 0.11436 | 0.030791 | 0 | 0.34307 | 0.10777 | 0 | 0 | 0
2012-12-24 | 00:00 bis 01:00 | 0 | 0.10221 | 0 | 0 | 0.30662 | 0 | 0 | 0 | 0
2012-12-24 | 01:00 bis 02:00 | 0 | 0.091521 | 0 | 0 | 0.27456 | 0 | 0 | 0 | 0
2012-12-24 | 02:00 bis 03:00 | 0 | 0.084798 | 0.25549 | 0 | 0.25439 | 0.89422 | 0 | 0 | 0
2012-12-24 | 03:00 bis 04:00 | 0 | 0.080189 | 0.21963 | 0 | 0.24057 | 0.76871 | 0 | 0 | 0
2012-12-24 | 04:00 bis 05:00 | 0 | 0.080818 | 0.051059 | 0 | 0.24245 | 0.17871 | 0 | 0 | 0
2012-12-24 | 05:00 bis 06:00 | 0 | 0.084141 | 0.19683 | 0 | 0.25242 | 0.68891 | 0 | 0 | 0
2012-12-24 | 06:00 bis 07:00 | 0 | 0.089855 | 0.23971 | 0 | 0.26957 | 0.83897 | 0 | 0 | 0
2012-12-24 | 07:00 bis 08:00 | 0 | 0.10314 | 0.19391 | 0 | 0.30942 | 0.67868 | 0 | 0 | 0
2012-12-24 | 08:00 bis 09:00 | 7.691e-06 | 0.13966 | 0.10972 | 0.10721 | 0.41899 | 0.38402 | 0.09113 | 0.016082 | 0.014474
2012-12-24 | 09:00 bis 10:00 | 6.3736e-05 | 0.1682 | 0.57958 | 0.88849 | 0.50459 | 2.0285 | 0.4289 | 0.45958 | 0.41362
2012-12-24 | 10:00 bis 11:00 | 6.0292e-05 | 0.1877 | 0.45154 | 0.84047 | 0.56311 | 1.5804 | 0.47864 | 0.36183 | 0.32564
2012-12-24 | 11:00 bis 12:00 | 8.6546e-05 | 0.2057 | 0.35761 | 1.2065 | 0.61709 | 1.2516 | 0.52452 | 0.68193 | 0.61374
2012-12-24 | 12:00 bis 13:00 | 0.00042207 | 0.20258 | 0.3693 | 5.8837 | 0.60773 | 1.2926 | 0.51657 | 5.3671 | 1.1633
2012-12-24 | 13:00 bis 14:00 | 0.00045797 | 0.18162 | 0.33793 | 6.3842 | 0.54485 | 1.1827 | 0.46312 | 5.921 | 1.0645
2012-12-24 | 14:00 bis 15:00 | 0.00021829 | 0.16485 | 0.10329 | 3.043 | 0.49456 | 0.36151 | 0.42037 | 2.6226 | 0.32536
2012-12-24 | 15:00 bis 16:00 | 8.326e-05 | 0.15886 | 0 | 1.1606 | 0.47657 | 0 | 0.40509 | 0.75555 | 0
2012-12-24 | 16:00 bis 17:00 | 3.1553e-06 | 0.15797 | 0.51352 | 0.043984 | 0.47392 | 1.7973 | 0.037387 | 0.0065977 | 0.0059379
2012-12-24 | 17:00 bis 18:00 | 0 | 0.17211 | 0.38938 | 0 | 0.51634 | 1.3628 | 0 | 0 | 0
2012-12-24 | 18:00 bis 19:00 | 0 | 0.19589 | 0.40925 | 0 | 0.58766 | 1.4324 | 0 | 0 | 0
2012-12-24 | 19:00 bis 20:00 | 0 | 0.20272 | 0.11362 | 0 | 0.60816 | 0.39766 | 0 | 0 | 0
2012-12-24 | 20:00 bis 21:00 | 0 | 0.18541 | 0 | 0 | 0.55623 | 0 | 0 | 0 | 0
2012-12-24 | 21:00 bis 22:00 | 0 | 0.15574 | 0.28882 | 0 | 0.46723 | 1.0109 | 0 | 0 | 0
2012-12-24 | 22:00 bis 23:00 | 0 | 0.13354 | 0.64038 | 0 | 0.40062 | 2.2413 | 0 | 0 | 0
2012-12-24 | 23:00 bis 00:00 | 0 | 0.11436 | 0.11011 | 0 | 0.34307 | 0.38538 | 0 | 0 | 0
2012-12-25 | 00:00 bis 01:00 | 0 | 0.10221 | 0.28375 | 0 | 0.30662 | 0.99312 | 0 | 0 | 0
2012-12-25 | 01:00 bis 02:00 | 0 | 0.091521 | 0.4112 | 0 | 0.27456 | 1.4392 | 0 | 0 | 0
2012-12-25 | 02:00 bis 03:00 | 0 | 0.084798 | 0.22372 | 0 | 0.25439 | 0.78304 | 0 | 0 | 0
2012-12-25 | 03:00 bis 04:00 | 0 | 0.080189 | 0.2362 | 0 | 0.24057 | 0.82669 | 0 | 0 | 0
2012-12-25 | 04:00 bis 05:00 | 0 | 0.080818 | 0.22918 | 0 | 0.24245 | 0.80214 | 0 | 0 | 0
2012-12-25 | 05:00 bis 06:00 | 0 | 0.084141 | 0.42056 | 0 | 0.25242 | 1.4719 | 0 | 0 | 0
2012-12-25 | 06:00 bis 07:00 | 0 | 0.089855 | 0.26212 | 0 | 0.26957 | 0.91741 | 0 | 0 | 0
2012-12-25 | 07:00 bis 08:00 | 0 | 0.10314 | 0.35157 | 0 | 0.30942 | 1.2305 | 0 | 0 | 0
2012-12-25 | 08:00 bis 09:00 | 7.1125e-06 | 0.13966 | 0.16097 | 0.099148 | 0.41899 | 0.5634 | 0.084276 | 0.014872 | 0.013385
2012-12-25 | 09:00 bis 10:00 | 2.5821e-05 | 0.1682 | 0.6472 | 0.35994 | 0.50459 | 2.2652 | 0.30595 | 0.053991 | 0.048592
2012-12-25 | 10:00 bis 11:00 | 0.00031984 | 0.1877 | 0.63707 | 4.4586 | 0.56311 | 2.2297 | 0.47864 | 3.9799 | 2.0068
2012-12-25 | 11:00 bis 12:00 | 0.00060936 | 0.2057 | 0.5217 | 8.4945 | 0.61709 | 1.826 | 0.52452 | 7.97 | 1.6434
2012-12-25 | 12:00 bis 13:00 | 0.00060385 | 0.20258 | 0.43693 | 8.4177 | 0.60773 | 1.5292 | 0.51657 | 7.9011 | 1.3763
2012-12-25 | 13:00 bis 14:00 | 0.00044506 | 0.18162 | 0.41549 | 6.2042 | 0.54485 | 1.4542 | 0.46312 | 5.7411 | 1.3088
2012-12-25 | 14:00 bis 15:00 | 0.0002692 | 0.16485 | 0.19157 | 3.7526 | 0.49456 | 0.67049 | 0.42037 | 3.3322 | 0.60344
2012-12-25 | 15:00 bis 16:00 | 7.1388e-05 | 0.15886 | 0 | 0.99515 | 0.47657 | 0 | 0.40509 | 0.59006 | 0
2012-12-25 | 16:00 bis 17:00 | 4.4042e-06 | 0.15797 | 0.6092 | 0.061395 | 0.47392 | 2.1322 | 0.052186 | 0.0092092 | 0.0082883
2012-12-25 | 17:00 bis 18:00 | 0 | 0.17211 | 0.44492 | 0 | 0.51634 | 1.5572 | 0 | 0 | 0
2012-12-25 | 18:00 bis 19:00 | 0 | 0.19589 | 0.4036 | 0 | 0.58766 | 1.4126 | 0 | 0 | 0
2012-12-25 | 19:00 bis 20:00 | 0 | 0.20272 | 0.32623 | 0 | 0.60816 | 1.1418 | 0 | 0 | 0
2012-12-25 | 20:00 bis 21:00 | 0 | 0.18541 | 0 | 0 | 0.55623 | 0 | 0 | 0 | 0
2012-12-25 | 21:00 bis 22:00 | 0 | 0.15574 | 0.28336 | 0 | 0.46723 | 0.99176 | 0 | 0 | 0
2012-12-25 | 22:00 bis 23:00 | 0 | 0.13354 | 0.6437 | 0 | 0.40062 | 2.2529 | 0 | 0 | 0
2012-12-25 | 23:00 bis 00:00 | 0 | 0.11436 | 0.078927 | 0 | 0.34307 | 0.27625 | 0 | 0 | 0
2012-12-26 | 00:00 bis 01:00 | 0 | 0.10221 | 0.35079 | 0 | 0.30662 | 1.2278 | 0 | 0 | 0
2012-12-26 | 01:00 bis 02:00 | 0 | 0.091521 | 0.49169 | 0 | 0.27456 | 1.7209 | 0 | 0 | 0
2012-12-26 | 02:00 bis 03:00 | 0 | 0.084798 | 0.40652 | 0 | 0.25439 | 1.4228 | 0 | 0 | 0
2012-12-26 | 03:00 bis 04:00 | 0 | 0.080189 | 0.35137 | 0 | 0.24057 | 1.2298 | 0 | 0 | 0
2012-12-26 | 04:00 bis 05:00 | 0 | 0.080818 | 0.3617 | 0 | 0.24245 | 1.266 | 0 | 0 | 0
2012-12-26 | 05:00 bis 06:00 | 0 | 0.084141 | 0.60608 | 0 | 0.25242 | 2.1213 | 0 | 0 | 0
2012-12-26 | 06:00 bis 07:00 | 0 | 0.089855 | 0.34728 | 0 | 0.26957 | 1.2155 | 0 | 0 | 0
2012-12-26 | 07:00 bis 08:00 | 0 | 0.10314 | 0.34026 | 0 | 0.30942 | 1.1909 | 0 | 0 | 0
2012-12-26 | 08:00 bis 09:00 | 5.0221e-06 | 0.13966 | 0.51352 | 0.070009 | 0.41899 | 1.7973 | 0.059507 | 0.010501 | 0.0094512
2012-12-26 | 09:00 bis 10:00 | 1.9536e-05 | 0.1682 | 0.60297 | 0.27234 | 0.50459 | 2.1104 | 0.23149 | 0.040851 | 0.036765
2012-12-26 | 10:00 bis 11:00 | 0.00033658 | 0.1877 | 0.66767 | 4.6919 | 0.56311 | 2.3368 | 0.47864 | 4.2132 | 2.1032
2012-12-26 | 11:00 bis 12:00 | 0.00063217 | 0.2057 | 0.68267 | 8.8125 | 0.61709 | 2.3894 | 0.52452 | 8.2879 | 2.1504
2012-12-26 | 12:00 bis 13:00 | 0.00063928 | 0.20258 | 0.7008 | 8.9116 | 0.60773 | 2.4528 | 0.51657 | 8.395 | 2.2075
2012-12-26 | 13:00 bis 14:00 | 0.00049032 | 0.18162 | 0.36268 | 6.835 | 0.54485 | 1.2694 | 0.46312 | 6.3719 | 1.1424
2012-12-26 | 14:00 bis 15:00 | 0.00031863 | 0.16485 | 0 | 4.4417 | 0.49456 | 0 | 0.42037 | 4.0213 | 0
2012-12-26 | 15:00 bis 16:00 | 0.00010523 | 0.15886 | 0 | 1.4669 | 0.47657 | 0 | 0.40509 | 1.0618 | 0
2012-12-26 | 16:00 bis 17:00 | 3.7469e-06 | 0.15797 | 0.64038 | 0.052232 | 0.47392 | 2.2413 | 0.044397 | 0.0078347 | 0.0070513
2012-12-26 | 17:00 bis 18:00 | 0 | 0.17211 | 0.46031 | 0 | 0.51634 | 1.6111 | 0 | 0 | 0
2012-12-26 | 18:00 bis 19:00 | 0 | 0.19589 | 0.44141 | 0 | 0.58766 | 1.5449 | 0 | 0 | 0
2012-12-26 | 19:00 bis 20:00 | 0 | 0.20272 | 0.33773 | 0 | 0.60816 | 1.1821 | 0 | 0 | 0
2012-12-26 | 20:00 bis 21:00 | 0 | 0.18541 | 0 | 0 | 0.55623 | 0 | 0 | 0 | 0
2012-12-26 | 21:00 bis 22:00 | 0 | 0.15574 | 0.28453 | 0 | 0.46723 | 0.99585 | 0 | 0 | 0
2012-12-26 | 22:00 bis 23:00 | 0 | 0.13354 | 0.6474 | 0 | 0.40062 | 2.2659 | 0 | 0 | 0
2012-12-26 | 23:00 bis 00:00 | 0 | 0.11436 | 0.14071 | 0 | 0.34307 | 0.49247 | 0 | 0 | 0
2012-12-27 | 00:00 bis 01:00 | 0 | 0.10221 | 0.27946 | 0 | 0.30662 | 0.97811 | 0 | 0 | 0
2012-12-27 | 01:00 bis 02:00 | 0 | 0.091521 | 0.3235 | 0 | 0.27456 | 1.1323 | 0 | 0 | 0
2012-12-27 | 02:00 bis 03:00 | 0 | 0.084798 | 0.29914 | 0 | 0.25439 | 1.047 | 0 | 0 | 0
2012-12-27 | 03:00 bis 04:00 | 0 | 0.080189 | 0.38976 | 0 | 0.24057 | 1.3642 | 0 | 0 | 0
2012-12-27 | 04:00 bis 05:00 | 0 | 0.080818 | 0.41101 | 0 | 0.24245 | 1.4385 | 0 | 0 | 0
2012-12-27 | 05:00 bis 06:00 | 0 | 0.084141 | 0.27342 | 0 | 0.25242 | 0.95697 | 0 | 0 | 0
2012-12-27 | 06:00 bis 07:00 | 0 | 0.089855 | 0.30908 | 0 | 0.26957 | 1.0818 | 0 | 0 | 0
2012-12-27 | 07:00 bis 08:00 | 0 | 0.10314 | 0.32818 | 0 | 0.30942 | 1.1486 | 0 | 0 | 0
2012-12-27 | 08:00 bis 09:00 | 5.3245e-06 | 0.13966 | 0.47162 | 0.074224 | 0.41899 | 1.6507 | 0.06309 | 0.011134 | 0.01002
2012-12-27 | 09:00 bis 10:00 | 2.043e-05 | 0.1682 | 0.59537 | 0.2848 | 0.50459 | 2.0838 | 0.24208 | 0.04272 | 0.038448
2012-12-27 | 10:00 bis 11:00 | 0.00033589 | 0.1877 | 0.66338 | 4.6823 | 0.56311 | 2.3218 | 0.47864 | 4.2037 | 2.0896
2012-12-27 | 11:00 bis 12:00 | 0.00064912 | 0.2057 | 0.68384 | 9.0487 | 0.61709 | 2.3934 | 0.52452 | 8.5242 | 2.1541
2012-12-27 | 12:00 bis 13:00 | 0.00063216 | 0.20258 | 0.70158 | 8.8123 | 0.60773 | 2.4555 | 0.51657 | 8.2957 | 2.21
2012-12-27 | 13:00 bis 14:00 | 0.00047102 | 0.18162 | 0.39892 | 6.566 | 0.54485 | 1.3962 | 0.46312 | 6.1028 | 1.2566
2012-12-27 | 14:00 bis 15:00 | 0.00030284 | 0.16485 | 0.12063 | 4.2216 | 0.49456 | 0.42221 | 0.42037 | 3.8012 | 0.37999
2012-12-27 | 15:00 bis 16:00 | 0.00010327 | 0.15886 | 0 | 1.4396 | 0.47657 | 0 | 0.40509 | 1.0345 | 0
2012-12-27 | 16:00 bis 17:00 | 6.0345e-06 | 0.15797 | 0.63882 | 0.08412 | 0.47392 | 2.2359 | 0.071502 | 0.012618 | 0.011356
2012-12-27 | 17:00 bis 18:00 | 0 | 0.17211 | 0.47395 | 0 | 0.51634 | 1.6588 | 0 | 0 | 0
2012-12-27 | 18:00 bis 19:00 | 0 | 0.19589 | 0.4305 | 0 | 0.58766 | 1.5067 | 0 | 0 | 0
2012-12-27 | 19:00 bis 20:00 | 0 | 0.20272 | 0.34104 | 0 | 0.60816 | 1.1937 | 0 | 0 | 0
2012-12-27 | 20:00 bis 21:00 | 0 | 0.18541 | 0 | 0 | 0.55623 | 0 | 0 | 0 | 0
2012-12-27 | 21:00 bis 22:00 | 0 | 0.15574 | 0.29037 | 0 | 0.46723 | 1.0163 | 0 | 0 | 0
2012-12-27 | 22:00 bis 23:00 | 0 | 0.13354 | 0.6511 | 0 | 0.40062 | 2.2789 | 0 | 0 | 0
2012-12-27 | 23:00 bis 00:00 | 0 | 0.11436 | 0.032935 | 0 | 0.34307 | 0.11527 | 0 | 0 | 0
2012-12-28 | 00:00 bis 01:00 | 0 | 0.10221 | 0.29836 | 0 | 0.30662 | 1.0443 | 0 | 0 | 0
2012-12-28 | 01:00 bis 02:00 | 0 | 0.091521 | 0.297 | 0 | 0.27456 | 1.0395 | 0 | 0 | 0
2012-12-28 | 02:00 bis 03:00 | 0 | 0.084798 | 0.26718 | 0 | 0.25439 | 0.93514 | 0 | 0 | 0
2012-12-28 | 03:00 bis 04:00 | 0 | 0.080189 | 0.27517 | 0 | 0.24057 | 0.96311 | 0 | 0 | 0
2012-12-28 | 04:00 bis 05:00 | 0 | 0.080818 | 0.28531 | 0 | 0.24245 | 0.99858 | 0 | 0 | 0
2012-12-28 | 05:00 bis 06:00 | 0 | 0.084141 | 0.33832 | 0 | 0.25242 | 1.1841 | 0 | 0 | 0
2012-12-28 | 06:00 bis 07:00 | 0 | 0.089855 | 0.48409 | 0 | 0.26957 | 1.6943 | 0 | 0 | 0
2012-12-28 | 07:00 bis 08:00 | 0 | 0.10314 | 0.44199 | 0 | 0.30942 | 1.547 | 0 | 0 | 0
2012-12-28 | 08:00 bis 09:00 | 7.6647e-06 | 0.13966 | 0.33442 | 0.10685 | 0.41899 | 1.1705 | 0.090819 | 0.016027 | 0.014424
2012-12-28 | 09:00 bis 10:00 | 2.3086e-05 | 0.1682 | 0.64701 | 0.32182 | 0.50459 | 2.2645 | 0.27355 | 0.048273 | 0.043446
2012-12-28 | 10:00 bis 11:00 | 0.00036078 | 0.1877 | 0.6663 | 5.0293 | 0.56311 | 2.3321 | 0.47864 | 4.5506 | 2.0989
2012-12-28 | 11:00 bis 12:00 | 0.00068513 | 0.2057 | 0.66981 | 9.5507 | 0.61709 | 2.3443 | 0.52452 | 9.0261 | 2.1099
2012-12-28 | 12:00 bis 13:00 | 0.000669 | 0.20258 | 0.69885 | 9.3258 | 0.60773 | 2.446 | 0.51657 | 8.8092 | 2.2014
2012-12-28 | 13:00 bis 14:00 | 0.00051449 | 0.18162 | 0.29505 | 7.172 | 0.54485 | 1.0327 | 0.46312 | 6.7089 | 0.92941
2012-12-28 | 14:00 bis 15:00 | 0.00033661 | 0.16485 | 0.13778 | 4.6924 | 0.49456 | 0.48224 | 0.42037 | 4.272 | 0.43401
2012-12-28 | 15:00 bis 16:00 | 0.00011759 | 0.15886 | 0 | 1.6392 | 0.47657 | 0 | 0.40509 | 1.2341 | 0
2012-12-28 | 16:00 bis 17:00 | 4.3122e-06 | 0.15797 | 0.62362 | 0.060112 | 0.47392 | 2.1827 | 0.051095 | 0.0090168 | 0.0081151
2012-12-28 | 17:00 bis 18:00 | 0 | 0.17211 | 0.45973 | 0 | 0.51634 | 1.609 | 0 | 0 | 0
2012-12-28 | 18:00 bis 19:00 | 0 | 0.19589 | 0.40613 | 0 | 0.58766 | 1.4215 | 0 | 0 | 0
2012-12-28 | 19:00 bis 20:00 | 0 | 0.20272 | 0.33968 | 0 | 0.60816 | 1.1889 | 0 | 0 | 0
2012-12-28 | 20:00 bis 21:00 | 0 | 0.18541 | 0 | 0 | 0.55623 | 0 | 0 | 0 | 0
2012-12-28 | 21:00 bis 22:00 | 0 | 0.15574 | 0.28414 | 0 | 0.46723 | 0.99448 | 0 | 0 | 0
2012-12-28 | 22:00 bis 23:00 | 0 | 0.13354 | 0.59595 | 0 | 0.40062 | 2.0858 | 0 | 0 | 0
2012-12-28 | 23:00 bis 00:00 | 0 | 0.11436 | 0.03313 | 0 | 0.34307 | 0.11596 | 0 | 0 | 0
2012-12-29 | 00:00 bis 01:00 | 0 | 0.10221 | 0.22489 | 0 | 0.30662 | 0.78713 | 0 | 0 | 0
2012-12-29 | 01:00 bis 02:00 | 0 | 0.091521 | 0.20541 | 0 | 0.27456 | 0.71892 | 0 | 0 | 0
2012-12-29 | 02:00 bis 03:00 | 0 | 0.084798 | 0.16331 | 0 | 0.25439 | 0.57159 | 0 | 0 | 0
2012-12-29 | 03:00 bis 04:00 | 0 | 0.080189 | 0.20365 | 0 | 0.24057 | 0.71278 | 0 | 0 | 0
2012-12-29 | 04:00 bis 05:00 | 0 | 0.080818 | 0.31376 | 0 | 0.24245 | 1.0982 | 0 | 0 | 0
2012-12-29 | 05:00 bis 06:00 | 0 | 0.084141 | 0.26407 | 0 | 0.25242 | 0.92423 | 0 | 0 | 0
2012-12-29 | 06:00 bis 07:00 | 0 | 0.089855 | 0.32818 | 0 | 0.26957 | 1.1486 | 0 | 0 | 0
2012-12-29 | 07:00 bis 08:00 | 0 | 0.10314 | 0.15746 | 0 | 0.30942 | 0.55113 | 0 | 0 | 0
2012-12-29 | 08:00 bis 09:00 | 5.4297e-06 | 0.13966 | 0.19605 | 0.07569 | 0.41899 | 0.68618 | 0.064336 | 0.011353 | 0.010218
2012-12-29 | 09:00 bis 10:00 | 2.068e-05 | 0.1682 | 0.63278 | 0.28828 | 0.50459 | 2.2147 | 0.24504 | 0.043242 | 0.038918
2012-12-29 | 10:00 bis 11:00 | 0.00033723 | 0.1877 | 0.67527 | 4.701 | 0.56311 | 2.3634 | 0.47864 | 4.2224 | 2.1271
2012-12-29 | 11:00 bis 12:00 | 0.00066382 | 0.2057 | 0.17773 | 9.2536 | 0.61709 | 0.62206 | 0.52452 | 8.7291 | 0.55986
2012-12-29 | 12:00 bis 13:00 | 0.00066458 | 0.20258 | 0.44492 | 9.2642 | 0.60773 | 1.5572 | 0.51657 | 8.7477 | 1.4015
2012-12-29 | 13:00 bis 14:00 | 0.00051741 | 0.18162 | 0.37067 | 7.2127 | 0.54485 | 1.2973 | 0.46312 | 6.7496 | 1.1676
2012-12-29 | 14:00 bis 15:00 | 0.00033029 | 0.16485 | 0.31337 | 4.6043 | 0.49456 | 1.0968 | 0.42037 | 4.1839 | 0.98712
2012-12-29 | 15:00 bis 16:00 | 9.4093e-05 | 0.15886 | 0.31201 | 1.3117 | 0.47657 | 1.092 | 0.40509 | 0.90657 | 0.81591
2012-12-29 | 16:00 bis 17:00 | 4.0493e-06 | 0.15797 | 0.31415 | 0.056447 | 0.47392 | 1.0995 | 0.04798 | 0.008467 | 0.0076203
2012-12-29 | 17:00 bis 18:00 | 0 | 0.17211 | 0.31707 | 0 | 0.51634 | 1.1098 | 0 | 0 | 0
2012-12-29 | 18:00 bis 19:00 | 0 | 0.19589 | 0.30246 | 0 | 0.58766 | 1.0586 | 0 | 0 | 0
2012-12-29 | 19:00 bis 20:00 | 0 | 0.20272 | 0.51352 | 0 | 0.60816 | 1.7973 | 0 | 0 | 0
2012-12-29 | 20:00 bis 21:00 | 0 | 0.18541 | 0.24731 | 0 | 0.55623 | 0.86557 | 0 | 0 | 0
2012-12-29 | 21:00 bis 22:00 | 0 | 0.15574 | 0.31551 | 0 | 0.46723 | 1.1043 | 0 | 0 | 0
2012-12-29 | 22:00 bis 23:00 | 0 | 0.13354 | 0.27498 | 0 | 0.40062 | 0.96243 | 0 | 0 | 0
2012-12-29 | 23:00 bis 00:00 | 0 | 0.11436 | 0 | 0 | 0.34307 | 0 | 0 | 0 | 0
2012-12-30 | 00:00 bis 01:00 | 0 | 0.10221 | 0 | 0 | 0.30662 | 0 | 0 | 0 | 0
2012-12-30 | 01:00 bis 02:00 | 0 | 0.091521 | 0 | 0 | 0.27456 | 0 | 0 | 0 | 0
2012-12-30 | 02:00 bis 03:00 | 0 | 0.084798 | 0 | 0 | 0.25439 | 0 | 0 | 0 | 0
2012-12-30 | 03:00 bis 04:00 | 0 | 0.080189 | 0.28862 | 0 | 0.24057 | 1.0102 | 0 | 0 | 0
2012-12-30 | 04:00 bis 05:00 | 0 | 0.080818 | 0 | 0 | 0.24245 | 0 | 0 | 0 | 0
2012-12-30 | 05:00 bis 06:00 | 0 | 0.084141 | 0.2169 | 0 | 0.25242 | 0.75916 | 0 | 0 | 0
2012-12-30 | 06:00 bis 07:00 | 0 | 0.089855 | 0.28277 | 0 | 0.26957 | 0.98971 | 0 | 0 | 0
2012-12-30 | 07:00 bis 08:00 | 0 | 0.10314 | 0.0038976 | 0 | 0.30942 | 0.013642 | 0 | 0 | 0
2012-12-30 | 08:00 bis 09:00 | 2.8792e-06 | 0.13966 | 0.20716 | 0.040136 | 0.41899 | 0.72506 | 0.034115 | 0.0060204 | 0.0054183
2012-12-30 | 09:00 bis 10:00 | 2.5347e-05 | 0.1682 | 0.57841 | 0.35334 | 0.50459 | 2.0244 | 0.30034 | 0.053001 | 0.047701
2012-12-30 | 10:00 bis 11:00 | 4.136e-05 | 0.1877 | 0.46168 | 0.57656 | 0.56311 | 1.6159 | 0.47864 | 0.097919 | 0.088127
2012-12-30 | 11:00 bis 12:00 | 4.0309e-05 | 0.2057 | 0.40321 | 0.5619 | 0.61709 | 1.4112 | 0.47762 | 0.084285 | 0.075857
2012-12-30 | 12:00 bis 13:00 | 3.7048e-05 | 0.20258 | 0.36365 | 0.51645 | 0.60773 | 1.2728 | 0.43898 | 0.077468 | 0.069721
2012-12-30 | 13:00 bis 14:00 | 3.9112e-05 | 0.18162 | 0.29778 | 0.54522 | 0.54485 | 1.0422 | 0.46312 | 0.0821 | 0.07389
2012-12-30 | 14:00 bis 15:00 | 6.2672e-05 | 0.16485 | 0.29681 | 0.87364 | 0.49456 | 1.0388 | 0.42037 | 0.45327 | 0.40794
2012-12-30 | 15:00 bis 16:00 | 6.2198e-05 | 0.15886 | 0.29388 | 0.86704 | 0.47657 | 1.0286 | 0.40509 | 0.46196 | 0.41576
2012-12-30 | 16:00 bis 17:00 | 5.0484e-06 | 0.15797 | 0.28297 | 0.070375 | 0.47392 | 0.99039 | 0.059819 | 0.010556 | 0.0095006
2012-12-30 | 17:00 bis 18:00 | 0 | 0.17211 | 0.30343 | 0 | 0.51634 | 1.062 | 0 | 0 | 0
2012-12-30 | 18:00 bis 19:00 | 0 | 0.19589 | 0.27361 | 0 | 0.58766 | 0.95765 | 0 | 0 | 0
2012-12-30 | 19:00 bis 20:00 | 0 | 0.20272 | 0.30246 | 0 | 0.60816 | 1.0586 | 0 | 0 | 0
2012-12-30 | 20:00 bis 21:00 | 0 | 0.18541 | 0.27849 | 0 | 0.55623 | 0.9747 | 0 | 0 | 0
2012-12-30 | 21:00 bis 22:00 | 0 | 0.15574 | 0.29798 | 0 | 0.46723 | 1.0429 | 0 | 0 | 0
2012-12-30 | 22:00 bis 23:00 | 0 | 0.13354 | 0.24653 | 0 | 0.40062 | 0.86284 | 0 | 0 | 0
2012-12-30 | 23:00 bis 00:00 | 0 | 0.11436 | 0 | 0 | 0.34307 | 0 | 0 | 0 | 0
2012-12-31 | 00:00 bis 01:00 | 0 | 0.10221 | 0 | 0 | 0.30662 | 0 | 0 | 0 | 0
2012-12-31 | 01:00 bis 02:00 | 0 | 0.091521 | 0 | 0 | 0.27456 | 0 | 0 | 0 | 0
2012-12-31 | 02:00 bis 03:00 | 0 | 0.084798 | 0 | 0 | 0.25439 | 0 | 0 | 0 | 0
2012-12-31 | 03:00 bis 04:00 | 0 | 0.080189 | 0 | 0 | 0.24057 | 0 | 0 | 0 | 0
2012-12-31 | 04:00 bis 05:00 | 0 | 0.080818 | 0.26251 | 0 | 0.24245 | 0.91877 | 0 | 0 | 0
2012-12-31 | 05:00 bis 06:00 | 0 | 0.084141 | 0 | 0 | 0.25242 | 0 | 0 | 0 | 0
2012-12-31 | 06:00 bis 07:00 | 0 | 0.089855 | 0.23113 | 0 | 0.26957 | 0.80896 | 0 | 0 | 0
2012-12-31 | 07:00 bis 08:00 | 0 | 0.10314 | 0 | 0 | 0.30942 | 0 | 0 | 0 | 0
2012-12-31 | 08:00 bis 09:00 | 1.0031e-05 | 0.13966 | 0.18826 | 0.13983 | 0.41899 | 0.6589 | 0.11886 | 0.020975 | 0.018878
2012-12-31 | 09:00 bis 10:00 | 0 | 0.1682 | 0.54177 | 0 | 0.50459 | 1.8962 | 0 | 0 | 0
2012-12-31 | 10:00 bis 11:00 | 0 | 0.1877 | 0.29681 | 0 | 0.56311 | 1.0388 | 0 | 0 | 0
2012-12-31 | 11:00 bis 12:00 | 0 | 0.2057 | 0.25198 | 0 | 0.61709 | 0.88194 | 0 | 0 | 0
2012-12-31 | 12:00 bis 13:00 | 0 | 0.20258 | 0.27985 | 0 | 0.60773 | 0.97948 | 0 | 0 | 0
2012-12-31 | 13:00 bis 14:00 | 0 | 0.18162 | 0.21924 | 0 | 0.54485 | 0.76735 | 0 | 0 | 0
2012-12-31 | 14:00 bis 15:00 | 0 | 0.16485 | 0.11596 | 0 | 0.49456 | 0.40584 | 0 | 0 | 0
2012-12-31 | 15:00 bis 16:00 | 0 | 0.15886 | 0 | 0 | 0.47657 | 0 | 0 | 0 | 0
2012-12-31 | 16:00 bis 17:00 | 0 | 0.15797 | 0.42328 | 0 | 0.47392 | 1.4815 | 0 | 0 | 0
2012-12-31 | 17:00 bis 18:00 | 0 | 0.17211 | 0.27167 | 0 | 0.51634 | 0.95083 | 0 | 0 | 0
2012-12-31 | 18:00 bis 19:00 | 0 | 0.19589 | 0.22587 | 0 | 0.58766 | 0.79054 | 0 | 0 | 0
2012-12-31 | 19:00 bis 20:00 | 0 | 0.20272 | 0.12219 | 0 | 0.60816 | 0.42767 | 0 | 0 | 0
2012-12-31 | 20:00 bis 21:00 | 0 | 0.18541 | 0 | 0 | 0.55623 | 0 | 0 | 0 | 0
2012-12-31 | 21:00 bis 22:00 | 0 | 0.15574 | 0.29564 | 0 | 0.46723 | 1.0347 | 0 | 0 | 0
2012-12-31 | 22:00 bis 23:00 | 0 | 0.13354 | 0.31902 | 0 | 0.40062 | 1.1166 | 0 | 0 | 0
2012-12-31 | 23:00 bis 00:00 | 0 | 0.11436 | 0 | 0 | 0.34307 | 0 | 0 | 0 | 0